## Дод.2_ПерелікОбєктівАВР 1-черга
Додаток № 2
до Договору про надання послуг
з аварійно-відновлювальних робіт
№__________ від "_____" _________ 2022р.
ПЕРЕЛІК ОБ'ЄКТІВ, які підлягають аварійно-відновлювальним роботам
1. Електрообладнання ТП 10/0,4 кВ з 1-м трансформатором
№ з/п | Найменування об'єкту | Ознаки належності об'єкту (будівля ТП) | Адреса місцезнаходження об'єкту | Ознаки належності електрообладнання, яке знаходиться в ТП
|  |  |  | Обладнання РУ | Трансформатор | % належне замовнику
1 | ТП 5097 | замовника | вул. Академіка Оппокова (вул. Павліка Морозова), буд. 1 | замовника | замовника | 100%
2 | ТП 5966 | замовника | вул. Велика Кільцева/вул. Газопровідна | замовника | іншого власника | 80%
3 | ТП 6013 | замовника | вул. Лісозахисна, 2И | замовника | іншого власника | 80%
4 | ТП 568 | іншого власника | вул. Газопровідна, 4 | іншого власника | замовника | 20%
5 | ТП 753 | іншого власника | вул. Вавілових, 10А | іншого власника | замовника | 20%
6 | ТП 2178 | іншого власника | вул. Вишгородська, 35 | замовника та іншого власника | іншого власника | 5%
7 | ТП 3779 | іншого власника | вул. Сирецька, 42/44 | іншого власника | замовника | 20%
8 | ТП 5551 | іншого власника | вул. Новокостянтинівська, 20 | замовника | замовника | 100%
9 | ТП 6536 | іншого власника | хутір Редьки | замовника | замовника | 100%
10 | ТП 1215 | замовника | вул. Кулібіна, 4/2 | замовника | іншого власника | 80%
11 | ТП 1771 | іншого власника | просп. Гузара Любомира, 9 | іншого власника | замовника | 20%
12 | ТП 3245 | іншого власника | вул. Металістів, 8 | іншого власника | замовника | 20%
13 | ТП 2975 | іншого власника | вул. Доброхотова Академіка, 26А | іншого власника | замовника | 20%
14 | ТП 3088 | іншого власника | вул. Семашка, 21 | іншого власника | замовника | 20%
15 | ТП 1754 | іншого власника | вул. Кирпоноса, 13 | іншого власника | замовника | 20%
16 | ТП 1615 | іншого власника | просп. Відрадний, 16/50 | іншого власника | замовника | 20%
17 | ТП 1893 | іншого власника | вул. Білоруська, 15А | іншого власника | замовника | 20%
18 | ТП 2113 | іншого власника | просп. Відрадний, 38-40 | іншого власника | замовника | 20%
19 | ТП 2503 | іншого власника | вул. Політехнічна, 5 | іншого власника | замовника | 20%
20 | ТП 149 | іншого власника | вул. Ісаакяна, 2 | іншого власника | замовника | 20%
21 | ТП 2099 | іншого власника | вул. Новопольова, 2 | іншого власника | замовника | 20%
22 | ТП 689 | замовника | просп. Повітрофлотський, 16 | замовника | замовника | 100%
23 | ТП 1266 | замовника | вул. Антонова Авіаконструктора, 2/32 | замовника | замовника | 100%
24 | ТП 1390 | замовника | вул. Монтажників, 39А | замовника | іншого власника | 80%
25 | ТП 1564 | замовника | просп. Повітрофлотський, 12 | замовника | замовника | 100%
26 | ТП 2091 | замовника | просп. Повітрофлотський, 14 | замовника | іншого власника | 80%
27 | ТП 3011 | замовника | вул. Пироговського Олександра, 3 | замовника | замовника | 100%
28 | ТП 4233 | замовника | вул. Лютнева, 1-Д | замовника | іншого власника | 80%
29 | ТП 5576 | замовника | вул. Шевченка, 168 Д | замовника | замовника | 100%
30 | ТП 305 | іншого власника | вул. Монтажників, 97 | іншого власника | замовника | 20%
31 | ТП 449 | іншого власника | вул. Каменярів, 32 | іншого власника | замовника | 20%
32 | ТП 1470 | іншого власника | вул. Єреванська, 29 | іншого власника | замовника | 20%
33 | ТП 1597 | замовника | вул. Тимирязівська, 1 | замовника | замовника | 100%
34 | ТП 4512 | замовника | вул. Госпітальна, 18 | замовника | замовника | 100%
35 | ТП 691 | замовника | вул. Госпітальна, 18 | замовника | замовника | 100%
36 | ТП 2211 | замовника | вул. Госпітальна, 18 | замовника | замовника | 100%
37 | ТП 1125 | іншого власника | вул. Джона Макейна, 32 | іншого власника | замовника | 20%
38 | ТП 1203 | іншого власника | вул. Обсерваторна, 12Б | іншого власника | замовника | 20%
39 | ТП 1704 | іншого власника | вул. Грушевського, 4 | іншого власника | замовника | 20%
40 | ТП 193 | іншого власника | вул. Велика Васильківська, 80 | іншого власника | замовника | 20%
41 | ТП 1983 | іншого власника | вул. Омеляновича-Павленка, 1 | іншого власника | замовника | 20%
42 | ТП 2125 | іншого власника | вул. Гоголівська, 8А | іншого власника | замовника | 20%
43 | ТП 293 | іншого власника | вул. Пушкінська, 38 | іншого власника | замовника | 20%
44 | ТП 3672 | іншого власника | вул. Олеся Гончара, 51 | замовника | замовника | 100%
45 | ТП 487 | іншого власника | вул. Велика Васильківська, 49Б | іншого власника | замовника | 20%
46 | ТП 49 | іншого власника | вул. Костьольна, 9 | іншого власника | замовника | 20%
47 | ТП 838 | іншого власника | вул. Прорізна, 8 | іншого власника | замовника | 20%
48 | ТП 2679 | іншого власника | вул. Антоновича, 6 | замовника | іншого власника | 80%
49 | КТП 13 | будівля відсутня | площа Львівська, 6А | замовника | замовника | 100%
50 | ТП 4592 | замовника | пров. Лобачевського, 2 | замовника | замовника | 100%
51 | ТП 936 | іншого власника | вул. Будівельників, 37 | іншого власника | замовника | 20%
52 | КТП 1187 | будівля відсутня | вул. Підлипка, 9 (Осокорки) | іншого власника | замовника | 20%
53 | ТП 1317 | іншого власника | просп. Юрія Гагаріна, 14 | іншого власника | замовника | 20%
54 | ТП 1609 | іншого власника | вул. Алматинська, 2 | іншого власника | замовника | 20%
55 | ТП 1635 | іншого власника | вул. Тампере, 12А | іншого власника | замовника | 20%
56 | КТП 1728 | будівля відсутня | вул. Демидівська, 7 (Бортничі) | іншого власника | замовника | 20%
57 | ТП 1961 | іншого власника | вул. Каунаська, 10 | іншого власника | замовника | 20%
58 | ТП 3159 | іншого власника | вул. Червоноткацька, 18 | іншого власника | замовника | 20%
59 | КТП 3188 | будівля відсутня | вул. 94-а Садова (Нижні сади), 74 | замовника та іншого власника | іншого власника | 40%
60 | КТП 3494 | будівля відсутня | вул. Озерна 1-а (Нижні сади), 1 | іншого власника | замовника | 20%
61 | КТП 5351 | будівля відсутня | вул. Заплавна, 10 | замовника | іншого власника | 80%
62 | КТП 5851 | будівля відсутня | вул. Варвари Маслюченко, 35 (Бортничі) | іншого власника | замовника | 20%
63 | КТП 5929 | будівля відсутня | вул. 155-а Садова (Нижні сади), 45 | замовника | замовника | 100%
64 | КТП 6085 | будівля відсутня | вул. Підлипка Осокорки, 21 | іншого власника | замовника | 20%
65 | ТП 922 | замовника | вул. Радистів, 62 | замовника | іншого власника | 80%
66 | ТП 5877 | замовника | вул. Електротехнічна, 26 | замовника та іншого власника | замовника | 60%
67 | ТП 920 | іншого власника | вул. Радистів, 73 | замовника та іншого власника | замовника | 60%
68 | КТП 5269 | будівля відсутня | вул. Черемшини Марка, 3 | замовника | іншого власника | 80%
69 | ТП 2286 | іншого власника | вул. Микитенка Івана, 5 | іншого власника | замовника | 20%
70 | ТП 5254 | іншого власника | вул. Довженка, 27 | іншого власника | замовника | 20%
71 | КТП 6119 | будівля відсутня | вул. Радистів, 38 | замовника | іншого власника | 80%
72 | ТП 524 | іншого власника | вул. Велика Васильківська, 88 | замовника | іншого власника | 80%
73 | ТП 446 | іншого власника | бульв. Шевченка, 14 | іншого власника | замовника | 20%
74 | ТП 4861 | іншого власника | вул. Каштанова, 12А | іншого власника | замовника | 20%
75 | ТП 2269 | іншого власника | вул. Ушинського, 21 | іншого власника | замовника | 20%
76 | КТП 5689 | будівля відсутня | вул. Бориспільська, 27Б (Танкова дорога) | замовника | іншого власника | 80%
77 | ЩТП 3053 | іншого власника | вул. 51-а Садова (Нижні сади), 51 | замовника | іншого власника | 80%
78 | ТП 3340 | іншого власника | вул. Харківське шосе, 121 | іншого власника | замовника | 20%
79 | КТП 3867 | будівля відсутня | вул. Ентузіастів, 3 | замовника | замовника | 100%
80 | КТП 3868 | будівля відсутня | вул. Ентузіастів, 5 | замовника | замовника | 100%
81 | КТП 3869 | будівля відсутня | вул. Ентузіастів, 7 | замовника | замовника | 100%
| Всього по 1 розділу | Об'єктів ТП: | 81 шт
2. Електрообладнання ТП 10/0,4 кВ з 2-ма трансформаторами і більше
№ з/п | Найменування об'єкту | Ознаки належності об'єкту (будівля ТП) | Адреса місцезнаходження об'єкту | Ознаки належності електрообладнання, яке знаходиться в ТП
|  |  |  | Обладнання РУ | Трансформатор-1 | Трансформатор-2 | % належне замовнику
1 | ТП 136 | замовника | вул. Вишгородська, 85А | замовника | замовника | замовника | 100%
2 | ТП 2198 | замовника | вул. Полкова, 57В | замовника | замовника | замовника | 100%
3 | ТП 2817 | замовника | вул. Полкова, 61А | замовника | замовника | замовника | 100%
4 | ТП 3695 | замовника | вул. Попова, 14 | замовника | замовника | замовника | 100%
5 | ТП 4390 | замовника | вул. Полкова, 57 | замовника | замовника | замовника | 100%
6 | ТП 4729 | замовника | вул. Вишгородська, 47Б | іншого власника | замовника | замовника | 30%
7 | ТП 4901 | іншого власника | просп. Степана Бандери, 10Б | замовника | замовника | іншого власника | 85%
8 | ТП 5098 | замовника | вул. Дніпроводська, 1 | замовника | замовника | замовника | 100%
9 | ТП 5099 | замовника | вул. Дніпроводська, 10 | замовника | замовника | замовника | 100%
10 | ТП 5442 | замовника | вул. Полкова, 74-76А | замовника | замовника | замовника | 100%
11 | ТП 5672 | замовника | вул. Маршала Тимошенка, 13А | замовника | замовника | замовника | 100%
12 | ТП 5692 | замовника | вул. Куренівська, 16В | замовника | замовника | замовника | 100%
13 | ТП 5750 | замовника | вул. Маршала Тимошенка, 29 | іншого власника | замовника | замовника | 30%
14 | ТП 5773 | замовника | просп. Героїв Сталінграда, 24 | замовника | замовника | замовника | 100%
15 | ТП 5826 | замовника | просп. Героїв Сталінграда, 24 | замовника | замовника | замовника | 100%
16 | ТП 5827 | замовника | просп. Героїв Сталінграда, 24А | замовника | замовника | замовника | 100%
17 | ТП 5849 | замовника | просп. Героїв Сталінграда, 43Г | замовника | замовника | замовника | 100%
18 | ТП 5853 | замовника | вул. Північна, 2/58 | замовника | іншого власника | іншого власника | 70%
19 | ТП 5870 | замовника | вул. Борисоглiбська 16А | замовника | іншого власника | іншого власника | 70%
20 | ТП 5889 | замовника | вул. Богатирська, 6 | замовника | замовника | замовника | 100%
21 | ТП 5942 | замовника | просп. Героїв Сталінграда, 12А | замовника та іншого власника | іншого власника | іншого власника | 35%
22 | ТП 5947 | замовника | вул. Тираспольська (вул. Котовського), 47 | замовника | замовника | замовника | 100%
23 | ТП 5957 | замовника | просп. Героїв Сталінграда, 20Б | замовника | замовника | замовника | 100%
24 | ТП 5975 | замовника | вул. Автозаводська, 99/4 | замовника | замовника | іншого власника | 85%
25 | ТП 5976 | замовника | просп. Героїв Сталінграда, 10А | замовника | замовника | замовника | 100%
26 | ТП 5999 | замовника | просп. Героїв Сталінграда, 12Є | замовника | замовника | замовника | 100%
27 | ТП 6020 | замовника | просп. Героїв Сталінграда, 8 | замовника | замовника | замовника | 100%
28 | ТП 6021 | замовника | просп. Героїв Сталінграда, 6А | іншого власника | замовника | замовника | 30%
29 | ТП 6023 | замовника | вул. Оболонська Набережна, 19А | замовника | замовника | іншого власника | 85%
30 | ТП 6024 | замовника | вул. Оболонська Набережна, 15А | іншого власника | замовника | замовника | 30%
31 | ТП 6025 | замовника | просп. Героїв Сталінграда, 8Г | іншого власника | замовника | замовника | 30%
32 | ТП 6026 | замовника | просп. Героїв Сталінграда, 6В | замовника | замовника | замовника | 100%
33 | ТП 6027 | замовника | просп. Героїв Сталінграда, 6Г | іншого власника | замовника | замовника | 30%
34 | ТП 6028 | замовника | просп. Героїв Сталінграда, 4В | замовника | замовника | замовника | 100%
35 | ТП 6030 | замовника | просп. Героїв Сталінграда, 4Г | іншого власника | замовника | замовника | 30%
36 | ТП 6040 | замовника | вул. Турiвська, 31 | замовника та іншого власника | іншого власника | іншого власника | 35%
37 | ТП 6155 | замовника | просп. Гонгадзе Георгія, 20А | замовника | замовника | замовника | 100%
38 | ТП 6353 | замовника | вул. Маршала Тимошенка, 21 | замовника | замовника | замовника | 100%
39 | ТП 6614 | замовника | вул. Приорська (вул. Полупанова), 11 | замовника | замовника | замовника | 100%
40 | ТП 6723 | замовника | вул. Щекавицька, 30/39 | замовника | замовника | замовника | 100%
41 | ТП 7030 | замовника | вул. Електриків, 19А | замовника | замовника | замовника | 100%
42 | ТП 7460 | замовника | вул. Набережно-Хрещатицька, 10В | замовника | замовника | замовника | 100%
43 | ТП 7584 | замовника | вул. Щекавицька, 27-29 | замовника | замовника | замовника | 100%
44 | ТП 7877 | замовника | вул. Маршала Малиновського, 8-8А | замовника | замовника | замовника | 100%
45 | ТП 523 | іншого власника | вул. Приозерна, 4А | іншого власника | замовника | іншого власника | 15%
46 | ТП 1769 | іншого власника | вул. Йорданська, 20 | іншого власника | іншого власника | замовника | 15%
47 | ТП 1927 | іншого власника | вул. Вишгородська, 49 | іншого власника | іншого власника | замовника | 15%
48 | ТП 3204 | іншого власника | вул. Дубровицька, 3 | замовника та іншого власника | замовника | замовника | 35%
49 | ТП 3554 | іншого власника | просп. Героїв Сталінграда, 54 | іншого власника | замовника | іншого власника | 15%
50 | ТП 3712 | іншого власника | вул. Маршала Тимошенка, 6А | іншого власника | іншого власника | замовника | 15%
51 | ТП 3757 | іншого власника | просп. Свободи, 24А | іншого власника | іншого власника | замовника | 15%
52 | ТП 3846 | іншого власника | вул. Йорданська, 4 | замовника та іншого власника | іншого власника | іншого власника | 35%
53 | ТП 3953 | іншого власника | вул. Іллінська, 7 | замовника та іншого власника | іншого власника | іншого власника | 35%
54 | ТП 3994 | іншого власника | пров. Межовий, 5А | іншого власника | іншого власника | замовника | 15%
55 | ТП 4097 | іншого власника | вул. Автозоводська, 41Б | іншого власника | замовника | замовника | 30%
56 | ТП 4133 | іншого власника | просп. Оболонський, 37В | іншого власника | іншого власника | замовника | 15%
57 | ТП 4227 | іншого власника | вул. Маршала Тимошенка, 16 | замовника | іншого власника | іншого власника | 70%
58 | ТП 4277 | іншого власника | просп. Оболонський, 32Б | замовника | замовника | замовника | 100%
59 | ТП 4388 | іншого власника | вул. Героїв Дніпра, 42А | замовника | замовника | замовника | 100%
60 | ТП 4687 | іншого власника | вул. Кирилівська, 103 (корп. 13) | іншого власника | замовника | замовника | 30%
61 | ТП 4699 | іншого власника | вул. Фроловська, 3/34 | замовника та іншого власника | замовника | замовника | 65%
62 | ТП 4746 | іншого власника | вул. Північна, 6 | замовника | замовника | замовника | 100%
63 | ТП 5179 | іншого власника | вул. Петрівська, 12/2 | іншого власника | іншого власника | замовника | 15%
64 | ТП 5286 | іншого власника | вул. Мостицька, 11А | замовника | замовника | замовника | 100%
65 | ТП 5481 | іншого власника | вул. Автозаводська, 71 | іншого власника | замовника | іншого власника | 15%
66 | ТП 5510 | іншого власника | просп. Героїв Сталінграда, 20А | іншого власника | замовника | замовника | 30%
67 | ТП 5699 | іншого власника | вул. Маршала Тимошенка, 29 | замовника | замовника | замовника | 100%
68 | ТП 7879 | іншого власника | вул. Наталії Ужвій, 12 | замовника | замовника | замовника | 100%
69 | ТП 5229 | замовника | вул. Шпака Миколи, 2 | замовника та іншого власника | замовника | замовника | 65%
70 | ТП 5764 | замовника | вул. Котельникова, 17 | замовника | замовника | замовника | 100%
71 | ТП 3029 | замовника | просп. Перемоги, 112 | замовника | замовника | іншого власника | 85%
72 | ТП 5586 | замовника | вул. Довнар-Запольського Митрофана, 8 | замовника та іншого власника | замовника | замовника | 65%
73 | ТП 5630 | замовника | пров. Святошинський, 2 | замовника | замовника | замовника | 100%
74 | ТП 5668 | замовника | вул. Леваневського, 7 | замовника | замовника | замовника | 100%
75 | ТП 5694 | замовника | вул. Щусєва, 3 | замовника | замовника | замовника | 100%
76 | ТП 5696 | замовника | просп. Перемоги, 54А | замовника та іншого власника | замовника | замовника | 65%
77 | ТП 5770 | замовника | вул. Юрія Іллєнка (вул. Мельникова), 83Д | замовника | замовника | замовника | 100%
78 | ТП 5781 | замовника | бул. Гавела Вацлава, 40Б | замовника | замовника | замовника | 100%
79 | ТП 5784 | замовника | вул. Герцена, 17/25 | замовника | замовника | замовника | 100%
80 | ТП 5845 | замовника | вул. Прилужна, 4/15 | замовника | замовника | замовника | 100%
81 | ТП 5847 | замовника | вул. Провіантська (вул. Тимофеєвої Галі), 3 | замовника | замовника | замовника | 100%
82 | ТП 5861 | замовника | вул. Котельникова Михайла, 37 | замовника | замовника | замовника | 100%
83 | ТП 5879 | замовника | вул. Андрющенка, 4Д | замовника | замовника | замовника | 100%
84 | ТП 5919 | замовника | вул. Борщагівська, 145 | замовника | замовника | замовника | 100%
85 | ТП 5935 | замовника | просп. Перемоги, 136 | замовника | замовника | замовника | 100%
86 | ТП 5964 | замовника | вул. Булаховського Академіка, 5А | замовника | замовника | замовника | 100%
87 | ТП 5982 | замовника | вул. Хмельницька, 10 | замовника | замовника | замовника | 100%
88 | ТП 6093 | замовника | просп. Палладіна Академіка, 18/30 | замовника | замовника | замовника | 100%
89 | ТП 6177 | замовника | вул. Миколи Голего (вул. Лебедева-Кумача), 5 | замовника | замовника | замовника | 100%
90 | ТП 814 | замовника | вул. Зоологічна, 6В | замовника | замовника | замовника | 100%
91 | ТП 7014 | замовника | вул. Шепелєва Миколи, 5 | замовника | замовника | замовника | 100%
92 | ТП 4238 | замовника | вул. Юрія Іллєнка (вул. Мельникова), 85 | замовника та іншого власника | іншого власника | іншого власника | 35%
93 | ТП 5705 | замовника | пров. Артилерійський, 7-9 | замовника | іншого власника | іншого власника | 70%
94 | ТП 5757 | замовника | вул. Довженка Олександра, 2 | замовника | іншого власника | іншого власника | 70%
95 | ТП 7981 | іншого власника | вул. Верховинна, 39-41 | замовника | замовника | замовника | 100%
96 | ТП 993 | іншого власника | вул. Деревлянська, 8 | замовника | замовника | замовника | 100%
97 | ТП 7549 | іншого власника | вул. Корчака Януша (вул. Бауманська), 25 | замовника | замовника | замовника | 100%
98 | ТП 1163 | іншого власника | вул. Богдана Гаврилишина (вул. Ванди Василевської), 6-8 | замовника та іншого власника | замовника | замовника | 65%
99 | ТП 4095 | іншого власника | вул. Верховинна, 17 | іншого власника | замовника | іншого власника | 15%
100 | ТП 3450 | іншого власника | вул. Мурашка Миколи, 4 | іншого власника | іншого власника | замовника | 15%
101 | ТП 1070 | іншого власника | вул. Миколи Василенка, 2 | іншого власника | замовника | замовника | 30%
102 | ТП 4183 | іншого власника | вул. Туполєва Академіка, 19Е | іншого власника | замовника | іншого власника | 15%
103 | ТП 3096 | іншого власника | вул. Дехтярівська, 13 | іншого власника | замовника | замовника | 30%
104 | ТП 4147 | іншого власника | просп. Перемоги, 93А | іншого власника | замовника | іншого власника | 15%
105 | ТП 5373 | іншого власника | вул. Доброхотова Академіка, 17 | іншого власника | іншого власника | замовника | 15%
106 | ТП 4144 | іншого власника | вул. Дехтярівська, 36 | іншого власника | іншого власника | замовника | 15%
107 | ТП 4057 | іншого власника | вул. Котельникова Михайла, 84 | замовника | замовника | замовника | 100%
108 | ТП 595 | іншого власника | просп. Перемоги, 125 | іншого власника | замовника | замовника | 30%
109 | ТП 4470 | іншого власника | вул. Новоукраїнська, 5 | замовника | замовника | замовника | 100%
110 | ТП 4527 | іншого власника | вул. Котельникова Михайла, 5-7 | замовника | замовника | замовника | 100%
111 | ТП 4572 | іншого власника | вул. Котельникова Михайла, 29/18 | замовника | замовника | замовника | 100%
112 | ТП 4859 | іншого власника | вул. Стрийська, 7 | замовника | замовника | замовника | 100%
113 | ТП 5359 | іншого власника | вул. Печенізька, 34 | замовника та іншого власника | замовника | замовника | 65%
114 | ТП 5426 | іншого власника | вул. Клавдївська, 36 | іншого власника | замовника | замовника | 30%
115 | ТП 5300 | іншого власника | просп. Палладіна Академіка, 7/60 | іншого власника | іншого власника | замовника | 15%
116 | ТП 153 | іншого власника | вул. Крамського Івана, 10А | замовника | замовника | замовника | 100%
117 | ТП 2473 | іншого власника | вул. Довнар-Запольського Митрополіта, 10 | іншого власника | замовника | замовника | 30%
118 | ТП 3105 | іншого власника | бульв. Вернадського Академіка, 36Б | замовника та іншого власника | замовника | замовника | 65%
119 | ТП 237 | замовника | просп. Лобановського Валерія (просп. Червонозоряний), 10 | замовника | замовника | замовника | 100%
120 | ТП 582 | замовника | вул. Симиренка, 19 | замовника | замовника | замовника | 100%
121 | ТП 826 | замовника | просп. Повітрофлотський, 24/2 | замовника | іншого власника | замовника | 85%
122 | ТП 2692 | замовника | вул. Ушинського, 22 | замовника | замовника | замовника | 100%
123 | ТП 3111 | замовника | вул. Очаківська, 13 | замовника | замовника | іншого власника | 85%
124 | ТП 3186 | замовника | вул. Тополева, 4 | замовника | іншого власника | іншого власника | 70%
125 | ТП 3461 | замовника | вул. Якуба Коласа, 9 | замовника | іншого власника | замовника | 85%
126 | ТП 4190 | замовника | просп. Науки, 6 | замовника | замовника | замовника | 100%
127 | ТП 4255 | замовника | вул. Народного Ополчення, 18 | замовника | замовника | замовника | 100%
128 | ТП 4493 | замовника | вул. Сім'ї Сосніних, 15А | замовника | замовника | замовника | 100%
129 | ТП 4536 | замовника | вул. Кучера Василя, 7 | замовника | замовника | замовника | 100%
130 | ТП 4637 | замовника | вул. Булгакова, 15 | замовника | іншого власника | іншого власника | 70%
131 | ТП 5006 | замовника | Дніпровське шосе/вул. Заболотного Академіка | замовника | замовника | замовника | 100%
132 | ТП 5509 | замовника | вул. Генерала Геннадія Воробйова (вул. Курська), 13 | замовника та іншого власника | іншого власника | замовника | 50%
133 | ТП 5525 | замовника | вул. Ліснича, 3 | замовника | іншого власника | замовника | 85%
134 | ТП 5620 | замовника | пров. Моторний, 8 | замовника | замовника | замовника | 100%
135 | ТП 5628 | замовника | вул. Вузівська, 5 | замовника | замовника | замовника | 100%
136 | ТП 5678 | замовника | вул. Зерових Братів (вул. Червонопартизанська), 14А | замовника | замовника | замовника | 100%
137 | ТП 5697 | замовника | вул. Тулузи, 3Б | замовника | іншого власника | іншого власника | 70%
138 | ТП 5726 | замовника | вул. Клінічна, 23-25 | замовника та іншого власника | замовника | замовника | 65%
139 | ТП 5793 | замовника | вул. Сім'ї Сосніних, 1Б | замовника | замовника | замовника | 100%
140 | ТП 5799 | замовника | 24-км Столичного шосе | замовника | замовника | замовника | 100%
141 | ТП 5802 | замовника | вул. Верховинця Василя, 10 | замовника | замовника | замовника | 100%
142 | ТП 5822 | замовника | просп. Повітрофлотський, 50/2 | замовника | замовника | замовника | 100%
143 | ТП 5829 | замовника | вул. Волгоградська, 21 | замовника | замовника | замовника | 100%
144 | ТП 5860 | замовника | вул. Якуба Коласа, 2 | замовника | замовника | замовника | 100%
145 | ТП 5906 | замовника | вул. Васильківська, 18 | замовника | замовника | замовника | 100%
146 | ТП 5908 | замовника | вул. Амосова Миколи, 4 | замовника | замовника | замовника | 100%
147 | ТП 5946 | замовника | вул. Новгородська, 3 | іншого власника | замовника | замовника | 30%
148 | ТП 5949 | замовника | вул. Глінки, 5 | замовника | замовника | замовника | 100%
149 | ТП 6088 | замовника | вул. Велика Китаївська, 10А | іншого власника | замовника | замовника | 30%
150 | ТП 6133 | замовника | вул. Сєченова, 7 | іншого власника | замовника | замовника | 30%
151 | ТП 6181 | замовника | вул. Якубовського Маршала, 4 | іншого власника | замовника | замовника | 30%
152 | ТП 6242 | замовника | вул. Кадетський Гай, 3 | замовника та іншого власника | замовника | іншого власника | 50%
153 | ТП 6292 | замовника | просп. Голосіївський (просп. 40-річчя Жовтня), 68 | іншого власника | замовника | замовника | 30%
154 | ТП 6338 | замовника | просп. Лобановського Валерія (просп. Червонозоряний), 126Г | замовника | замовника | замовника | 100%
155 | ТП 6514 | замовника | вул. Генерала Геннадія Воробйова (вул. Курська), 13Е | іншого власника | замовника | замовника | 30%
156 | ТП 7172 | замовника | просп. Науки, 69 | замовника | замовника | замовника | 100%
157 | ТП 7434 | замовника | вул. Васильченка, 3 | замовника | замовника | замовника | 100%
158 | ТП 7620 | замовника | вул. Максимовича Михайла (вул. Трутенка Онуфрія), 3Д | замовника | замовника | замовника | 100%
159 | ТП 7689 | замовника | вул. Максимовича Михайла (вул. Трутенка Онуфрія), 3-З | замовника | замовника | замовника | 100%
160 | ТП 8135 | замовника | вул. Максимовича Михайла (вул. Трутенка Онуфрія), 7В | замовника | замовника | замовника | 100%
161 | ТП 238 | іншого власника | вул. Преображенська (вул. Клименка Івана), 38 | замовника | замовника | замовника | 100%
162 | ТП 1793 | іншого власника | вул. Заболотного Академіка, 21 | іншого власника | замовника | замовника | 30%
163 | ТП 1815 | іншого власника | просп. Голосїївський, 95 | іншого власника | замовника | іншого власника | 15%
164 | ТП 1899 | іншого власника | просп. Голосїївський, 100 | замовника | іншого власника | замовника | 85%
165 | ТП 2377 | іншого власника | вул. Волгоградська, 41Б | іншого власника | замовника | іншого власника | 15%
166 | ТП 2480 | іншого власника | вул. Городня, 13 | іншого власника | іншого власника | замовника | 15%
167 | ТП 2544 | іншого власника | просп. Голосїївський, 91 | іншого власника | замовника | іншого власника | 15%
168 | ТП 3351 | іншого власника | вул. Жмеринська, 4 | іншого власника | замовника | іншого власника | 15%
169 | ТП 3479 | іншого власника | вул. Миколи Голего (вул. Лебедева-Кумача), 7 | іншого власника | замовника | іншого власника | 15%
170 | ТП 3621 | іншого власника | Столичне шосе, 19 (Олімпійський центр "Конча-Заспа") | замовника | замовника | замовника | 100%
171 | ТП 4170 | іншого власника | вул. Сєченова, 6 | замовника | іншого власника | іншого власника | 70%
172 | ТП 4300 | іншого власника | вул. Якубовського Маршала, 7А | іншого власника | іншого власника | замовника | 15%
173 | ТП 4386 | іншого власника | вул. Голосіївська, 16 | замовника | замовника | замовника | 100%
174 | ТП 4742 | іншого власника | вул. Стадіонна, 13 | іншого власника | іншого власника | замовника | 15%
175 | ТП 5076 | іншого власника | вул. Симиренка, 22 | іншого власника | замовника | замовника | 30%
176 | ТП 5543 | будівля відсутня | вул. Пулюя Івана, 5Б (Котельня "Жуляни") | замовника | замовника | замовника | 100%
177 | КТП 5727 | будівля відсутня | вул. Амосова Миколи, 5 | замовника | замовника | замовника | 100%
178 | КТП 6164 | будівля відсутня | 24 км шосе Столичне | замовника | замовника | замовника | 100%
179 | ТП 5910 | замовника | вул. Панаса Мирного, 17 | замовника | замовника | замовника | 100%
180 | ТП 6415 | замовника | вул. Копиленка Олександра, 4 | замовника | замовника | замовника | 100%
181 | ТП 1114 | замовника | вул. Некрасівська, 4Б | замовника | замовника | замовника | 100%
182 | ТП 5558 | замовника | вул. Жилянська, 14 | замовника | замовника | замовника | 100%
183 | ТП 5580 | замовника | вул. Алмазова Генерала (вул. Кутузова), 18/7 | замовника | іншого власника | іншого власника | 70%
184 | ТП 5649 | замовника | бульвар Тараса Шевченка, 32А | замовника та іншого власника | замовника | замовника | 70%
185 | ТП 5681 | замовника | вул. Шота Руставелі, 47 | замовника | замовника | замовника | 100%
186 | ТП 5691 | замовника | вул. Дмитрівська, 19Б | замовника | іншого власника | іншого власника | 70%
187 | ТП 5708 | замовника | вул. Володимирська, 20/1 | замовника | замовника | замовника | 100%
188 | ТП 5713 | замовника | вул. Велика Житомирська, 33 | замовника | замовника | замовника | 100%
189 | ТП 5754 | замовника | вул. Ковпака, 17 | замовника | замовника | замовника | 100%
190 | ТП 5763 | замовника | бульв. Дружби Народів, 30/1 | іншого власника | замовника | замовника | 30%
191 | ТП 5769 | замовника | вул. Богомольця Академіка, 7/14 | замовника | замовника | замовника | 100%
192 | ТП 5771 | замовника | вул. Антоновича (вул. Горького), 140 | замовника | замовника | іншого власника | 85%
193 | ТП 5787 | замовника | вул. Лаврська, 7 | замовника | замовника | замовника | 100%
194 | ТП 5792 | замовника | бульвар Лесі Українки, 30Б | замовника | замовника | іншого власника | 85%
195 | ТП 5840 | замовника | Майдан Незалежності, 1 | замовника | замовника (3шт) | іншого власника (1 шт.) | 95%
196 | ТП 5848 | замовника | вул. Лисенка, 2А | замовника | замовника | замовника | 100%
197 | ТП 5859 | замовника | вул. Бульварно-Кудрявська (вул. Воровського), 11А | замовника | замовника | замовника | 100%
198 | ТП 5874 | замовника | вул. Хрещатик, 27 | замовника | іншого власника | іншого власника | 70%
199 | ТП 5880 | замовника | вул. Рогнідинська, 1/13 | замовника | замовника | замовника | 100%
200 | ТП 5927 | замовника | вул. Володимирська, 79 | замовника | замовника | замовника | 100%
201 | ТП 5945 | замовника | вул. Гусовського, 15 | замовника | замовника | замовника | 100%
202 | ТП 5981 | замовника | бульвар Лесі Українки, 23 | замовника | замовника | замовника | 100%
203 | ТП 6137 | замовника | вул. Старонаводницька, 4В | замовника | замовника | замовника | 100%
204 | ТП 6159 | замовника | бульвар Лесі Українки, 7-9 | замовника | замовника | замовника | 100%
205 | ТП 6219 | замовника | вул. Старонаводницька, 15 | замовника | замовника | замовника | 100%
206 | ТП 624 | замовника | вул. Гончара Олеся, 9 | замовника | замовника | замовника | 100%
207 | ТП 6302 | замовника | вул. Шота Руставелі, 44 | замовника | замовника | замовника | 100%
208 | ТП 832 | іншого власника | вул. Кропивницького, 3 | замовника | замовника | замовника | 100%
209 | ТП 2819 | замовника | вул. Госпітальна, 18 | замовника | замовника | іншого власника | 85%
210 | ТП 6039 | замовника | вул. Грушевського Михайла, 1В | замовника | замовника | замовника | 100%
211 | ТП 1411 | іншого власника | вул. Миколи Раєвського, 23А | замовника | замовника | замовника | 100%
212 | ТП 2277 | іншого власника | вул. Інститутська, 13 | замовника | замовника | замовника | 100%
213 | ТП 2852 | іншого власника | узвіз Володимирський, 2 | замовника | замовника | іншого власника | 85%
214 | ТП 2905 | іншого власника | вул. Велика Васильківська, 103 | замовника | замовника (2шт) | замовника (2шт) | 100%
215 | ТП 3826 | іншого власника | вул. Тургенєвська, 29 | іншого власника | замовника | замовника | 30%
216 | ТП 3939 | іншого власника | вул. Тургенєвська, 8-14 | іншого власника | замовника | замовника | 30%
217 | ТП 3963 | іншого власника | вул. Арсенальна, 6 | іншого власника | замовника | замовника | 30%
218 | ТП 4046 | іншого власника | вул. Паторжинського, 14 | замовника | замовника | замовника | 100%
219 | ТП 4075 | іншого власника | вул. Чигоріна, 2 | іншого власника | замовника | замовника | 30%
220 | ТП 4593 | іншого власника | пров. Нестерівський, 3-5 | іншого власника | іншого власника | замовника | 15%
221 | ТП 4662 | іншого власника | вул. Підвисоцького Професора, 4 | замовника | замовника | замовника | 100%
222 | ТП 5046 | іншого власника | вул. Старонаводницька, 13 | іншого власника | замовника | іншого власника | 15%
223 | ТП 5070 | іншого власника | вул. Саксаганського, 98 | замовника | замовника | замовника | 100%
224 | ТП 5087 | іншого власника | вул. Коцюбинського, 4Б | замовника | замовника | замовника | 100%
225 | ТП 5664 | замовника | вул. Артема, 42 | замовника | замовника | замовника | 100%
226 | ТП 6142 | іншого власника | вул. Садова, 3А | замовника | замовника | замовника | 100%
227 | ТП 6262 | іншого власника | вул. Підвисоцького, 4 | замовника | замовника | замовника | 100%
228 | ТП 643 | іншого власника | вул. Архітектора Городецького, 4 | іншого власника | іншого власника (3шт) | замовника (1шт) | 10%
229 | ТП 740 | іншого власника | вул. Немировича-Данченка, 2 | іншого власника | замовника (2шт) | іншого власника (2 шт) | 15%
230 | ТП 3960 | іншого власника | пров. Госпітальний, 4Б | іншого власника | замовника | замовника | 30%
231 | ТП 130 | іншого власника | вул. Микільсько-Ботанічна, 12 | замовника та іншого власника | іншого власника | іншого власника | 35%
232 | ТП 1915 | іншого власника | вул. Хрещатик, 19 | замовника | іншого власника | іншого власника | 70%
233 | ТП 3683 | іншого власника | вул. Предславінська, 36/38 | замовника | іншого власника | іншого власника | 70%
234 | ТП 5262 | іншого власника | вул. Дмитрівська, 1 | замовника | іншого власника | іншого власника | 70%
235 | ТП 5399 | іншого власника | вул. Тимірязєвська, 1 | замовника та іншого власника | іншого власника | іншого власника | 35%
236 | ТП 5526 | іншого власника | вул. Лаврська, 31 | замовника | іншого власника | іншого власника | 70%
237 | ТП 412 | іншого власника | Набережно-Печерська дорога, 2 | замовника та іншого власника | іншого власника | іншого власника | 35%
238 | ТП 890 | замовника | вул. Алматинська (вул. Алма-Атинська), 89Б | замовника | замовника | замовника | 100%
239 | ТП 3620 | замовника | пров. Геофізиків, 10 | замовника | замовника | замовника | 100%
240 | ТП 3904 | замовника | вул. Бориспільська, 49 | замовника | іншого власника | іншого власника | 70%
241 | ТП 4222 | замовника | вул. Харченка Євгенія (вул. Леніна), 23 | замовника | іншого власника | замовника | 85%
242 | ТП 4902 | замовника | вул. Дяченка Івана, 10 | замовника | замовника | замовника | 100%
243 | ТП 5419 | замовника | вул. Кошиця Олександра, 7 | замовника | іншого власника | іншого власника | 70%
244 | ТП 5432 | замовника | вул. Драгоманова, 42 | замовника | замовника | замовника | 100%
245 | ТП 5437 | замовника | пров. Бишівський, 9 | замовника | замовника | замовника | 100%
246 | ТП 5447 | замовника | вул. Срібнокільська, 24 | замовника | іншого власника | іншого власника | 70%
247 | ТП 5492 | замовника | просп. Бажана Миколи, 28 | замовника | замовника | замовника | 100%
248 | ТП 5493 | замовника | вул. Руденко Лариси, 3Б | замовника | замовника | замовника | 100%
249 | ТП 5494 | замовника | вул. Вишняківська, 12А | замовника | замовника | замовника | 100%
250 | ТП 5495 | замовника | вул. Вишняківська, 6А | замовника | замовника | замовника | 100%
251 | ТП 5496 | замовника | просп. Бажана Миколи, 32 | замовника | замовника | замовника | 100%
252 | ТП 5504 | замовника | вул. Алматинська (вул. Алма-Атинська), 4А | замовника | іншого власника | іншого власника | 70%
253 | ТП 5535 | замовника | вул. Мишуги Олександра, 1/4 | замовника | замовника | замовника | 100%
254 | ТП 5536 | замовника | вул. Григоренка Петра, 39А | замовника | замовника | замовника | 100%
255 | ТП 5537 | замовника | вул. Руденко Лариси, 10 | замовника | замовника | замовника | 100%
256 | ТП 5552 | замовника | вул. Урлівська, 3 | замовника | замовника | замовника | 100%
257 | ТП 5553 | замовника | вул. Княжий Затон, 12 | замовника | іншого власника | іншого власника | 70%
258 | ТП 5554 | замовника | вул. Кошиця Олександра, 5 | замовника | замовника | замовника | 100%
259 | ТП 5555 | замовника | вул. Ахматової Анни, 16В | замовника | замовника | замовника | 100%
260 | ТП 5556 | замовника | просп. Григоренка Петра, 7В | замовника | замовника (2шт) | замовника (2шт) | 100%
261 | ТП 5563 | замовника | вул. Гмирі Бориса, 3 | замовника | іншого власника | іншого власника | 70%
262 | ТП 5570 | замовника | вул. Гришка Михайла, 8 | замовника | замовника | замовника | 100%
263 | ТП 5571 | замовника | просп. Григоренка Петра, 36 | замовника | іншого власника | замовника | 85%
264 | ТП 5572 | замовника | вул. Гмирі Бориса, 13 | замовника | замовника | іншого власника | 85%
265 | ТП 5595 | замовника | просп. Григоренка Петра, 36 | замовника | іншого власника | іншого власника | 70%
266 | ТП 5621 | замовника | вул. Сортувальна, 4 | замовника | замовника | замовника | 100%
267 | ТП 5652 | замовника | вул. Ахматової Анни, 39А | замовника | замовника | іншого власника | 85%
268 | ТП 5667 | замовника | вул. Ахматової Анни, 15 | замовника | замовника | замовника | 100%
269 | ТП 5674 | замовника | вул. Драгоманова, 15А | замовника | іншого власника | іншого власника | 70%
270 | ТП 5706 | замовника | вул. Декабристів, 12/37 | замовника | замовника | замовника | 100%
271 | ТП 5710 | замовника | вул. Княжий Затон, 11 | замовника | замовника | замовника | 100%
272 | ТП 5712 | замовника | вул. Ахматової Анни, 43 | замовника | замовника | замовника | 100%
273 | ТП 5730 | замовника | вул. Новаторів, 22В | замовника | замовника | іншого власника | 85%
274 | ТП 5739 | замовника | шосе Харківське, 150/15 | замовника | замовника | замовника | 100%
275 | ТП 5777 | замовника | проп. Бажана Миколи, 26 | замовника | замовника | замовника | 100%
276 | ТП 5790 | замовника | вул. Червоноткацька, 16Б | замовника | замовника | замовника | 100%
277 | ТП 5812 | замовника | просп. Григоренка Петра, 15 | замовника | замовника | замовника | 100%
278 | ТП 5834 | замовника | вул. Княжий Затон, 4 | замовника | замовника | замовника | 100%
279 | ТП 5867 | замовника | вул. Харченка Євгенія (вул. Леніна), 65 | замовника | іншого власника | замовника | 85%
280 | ТП 5878 | замовника | вул. Урлівська, 8 | замовника | замовника | замовника | 100%
281 | ТП 5884 | замовника | вул. Урлівська, 5А | замовника | замовника | замовника | 100%
282 | ТП 5954 | замовника | вул. Сосницька, 19 | замовника | замовника | замовника | 100%
283 | ТП 5988 | замовника | вул. Ахматової Анни, 13 | замовника | замовника | замовника | 100%
284 | ТП 6043 | замовника | вул. Ахматової Анни, 35Б | замовника | замовника | замовника | 100%
285 | ТП 6204 | замовника | вул. Юрія Литвинського (вул. Російська), 64 | замовника | замовника | замовника | 100%
286 | ТП 6254 | замовника | вул. Кошиця Олександра, 9Б | замовника | замовника | замовника | 100%
287 | ТП 6269 | замовника | вул. Окіпної Раїси, 4А | замовника | замовника | іншого власника | 85%
288 | ТП 6299 | замовника | вул. Ахматової Анни, 13 | замовника та іншого власника | замовника | замовника | 65%
289 | ТП 6300 | замовника | просп. Бажана Миколи, 12 | замовника | замовника | замовника | 100%
290 | ТП 6308 | замовника | вул. Урлівська, 16 | замовника | замовника | замовника | 100%
291 | ТП 6341 | замовника | вул. Алматинська (вул. Алма-Атинська), 39А | замовника | замовника | замовника | 100%
292 | ТП 6348 | замовника | Харківське шосе, 152 | замовника | замовника | замовника | 100%
293 | ТП 6435 | замовника | вул. Срібнокільська, 14А | замовника | замовника | замовника | 100%
294 | ТП 6550 | замовника | вул. Бориспільська, 26В | замовника | замовника | замовника | 100%
295 | ТП 6605 | замовника | вул. Поліська, 15А | замовника | замовника | замовника | 100%
296 | ТП 6729 | замовника | вул. Урлівська, 19 | замовника | замовника | замовника | 100%
297 | ТП 6869 | замовника | вул. Урлівська, 21Б | замовника | замовника | замовника | 100%
298 | ТП 7073 | замовника | вул. Алматинська (вул. Алма-Атинська), 39-з | замовника | замовника | замовника | 100%
299 | ТП 7145 | замовника | вул. Краківська, 13Б | замовника | замовника | замовника | 100%
300 | ТП 7220 | замовника | вул. Рогозівська, 1А | замовника | замовника | замовника | 100%
301 | ТП 7300 | замовника | вул. Поліська, 28Б | замовника | замовника | замовника | 100%
302 | ТП 7583 | замовника | вул. Інженера Бородіна, 6А | замовника | замовника | замовника | 100%
303 | ТП 7658 | замовника | вул. Драгоманова, 6/1 | замовника | замовника | замовника | 100%
304 | ТП 7679 | замовника | вул. Урлівська, 23А | замовника | замовника | замовника | 100%
305 | ТП 7718 | замовника | вул. Урлівська, 23В | замовника | замовника | замовника | 100%
306 | ТП 7744 | замовника | вул. Червоноткацька, 43 | замовника | замовника | замовника | 100%
307 | ТП 5368 | замовника | вул. Ревуцького, 10/2 | замовника | замовника | замовника | 100%
308 | ТП 6330 | замовника | вул. Раїси Окіпної, 10Б | замовника | замовника (2шт) | замовника (2шт) | 100%
309 | ТП 1625 | іншого власника | вул. Кронштадська, 6А | іншого власника | замовника | іншого власника | 15%
310 | ТП 1953 | іншого власника | вул. Новодарницька, 32 | іншого власника | замовника | іншого власника | 15%
311 | ТП 3360 | іншого власника | вул. Малоземельна, 2Д | іншого власника | іншого власника | замовника | 15%
312 | ТП 3361 | іншого власника | Гідропарк | іншого власника | замовника | замовника | 30%
313 | ТП 3371 | іншого власника | просп. Тичини, 12А | іншого власника | замовника | іншого власника | 15%
314 | ТП 3456 | іншого власника | вул. Бориспільська, 24А | іншого власника | іншого власника | замовника | 15%
315 | ТП 4443 | іншого власника | вул. Калачевська, 13 | замовника | іншого власника | іншого власника | 70%
316 | ТП 4487 | іншого власника | вул. Юрія Шумського, 4 | замовника | замовника | замовника | 100%
317 | ТП 4718 | іншого власника | вул. Попудренка, 34 | замовника | замовника | замовника | 100%
318 | ТП 4936 | іншого власника | Харківське шосе, 49 | замовника | замовника | замовника | 100%
319 | ТП 5044 | іншого власника | Харківське шосе, 168Д | іншого власника | замовника | замовника | 30%
320 | ТП 5221 | іншого власника | вул. Степана Олійника, 24/4 | замовника | іншого власника | іншого власника | 70%
321 | ТП 5222 | іншого власника | вул. Ревуцького, 34 | замовника | іншого власника | іншого власника | 70%
322 | ТП 5298 | іншого власника | вул. Степана Олійника, 19 | замовника | іншого власника | іншого власника | 70%
323 | ТП 5367 | іншого власника | вул. Драгоманова, 11 | замовника | іншого власника | іншого власника | 70%
324 | ТП 5385 | іншого власника | вул. Тростянецька, 6Е | замовника | іншого власника | іншого власника | 70%
325 | ТП 5420 | іншого власника | вул. Драгоманова, 27 | замовника | іншого власника | іншого власника | 70%
326 | ТП 5424 | замовника | вул. Здолбунівська, 11Б | замовника | іншого власника | іншого власника | 70%
327 | ТП 5430 | іншого власника | вул. Драгоманова, 22 | замовника | іншого власника | іншого власника | 70%
328 | ТП 5431 | іншого власника | просп. Григорена, 19 | замовника | замовника | іншого власника | 85%
329 | ТП 5433 | іншого власника | вул. Драгоманова, 40В | замовника | замовника | замовника | 100%
330 | ТП 5448 | іншого власника | вул. Княжий Затон, 7 | замовника | іншого власника | іншого власника | 70%
331 | ТП 5449 | іншого власника | вул. Срібнокільська, 8 | замовника | іншого власника | іншого власника | 70%
332 | ТП 5450 | іншого власника | вул. Срібнокільська, 14 | замовника | іншого власника | іншого власника | 70%
333 | ТП 5511 | іншого власника | вул. Новаторів/ріг вул. Щепкіна, 7 | іншого власника | іншого власника | замовника | 15%
334 | ТП 6732 | іншого власника | вул. Анни Ахматової, 48 | замовника | замовника | замовника | 100%
335 | ТП 6868 | іншого власника | вул. Дніпровська набережна, 19 | замовника | замовника | замовника | 100%
336 | ТП 6900 | іншого власника | вул. Урлівська, 11/44 | замовника | замовника | замовника | 100%
337 | ТП 6901 | іншого власника | вул. Дніпровська набережна, 19В | замовника | замовника | замовника | 100%
338 | ТП 6906 | іншого власника | вул. Дніпровська набережна, 23 | замовника | замовника | замовника | 100%
339 | ТП 6915 | іншого власника | вул. Урлівська, 11А | замовника | замовника | замовника | 100%
340 | ТП 7002 | іншого власника | вул. Дніпровська набережна, 25 | замовника | замовника | замовника | 100%
341 | ТП 7010 | іншого власника | вул. Дніпровська набережна, 19А | замовника | замовника | замовника | 100%
342 | ТП 7054 | іншого власника | вул. Олександра Мишуги, 2 | замовника | замовника | замовника | 100%
343 | ТП 7071 | іншого власника | вул. Раїси Окіпної, 4 | замовника | замовника | замовника | 100%
344 | ТП 7525 | іншого власника | вул. Ревуцького, 9 | іншого власника | замовника | іншого власника | 15%
345 | ТП 4879 | замовника | вул. Ніколаєва Архітектора, 13А | іншого власника | замовника | іншого власника | 15%
346 | ТП 5398 | замовника | вул. Оноре де Бальзака, 98/29 | замовника | замовника | замовника | 100%
347 | ТП 5405 | замовника | вул. Радунська, 16 | замовника | замовника | замовника | 100%
348 | ТП 5460 | замовника | вул. Милославська, 35 | замовника | іншого власника | іншого власника | 70%
349 | ТП 5487 | замовника | вул. Будищанська, 4А | замовника | замовника | замовника | 100%
350 | ТП 5489 | замовника | вул. Будищанська, 8 | замовника | замовника | замовника | 100%
351 | ТП 5518 | замовника | вул. Лаврухіна Миколи, 15/46 | замовника | замовника | іншого власника | 85%
352 | ТП 5562 | замовника | вул. Данькевича Костянтина, 4 | замовника | замовника | замовника | 100%
353 | ТП 5648 | замовника | вул. Юності, 8/2 | замовника | іншого власника | іншого власника | 70%
354 | ТП 5669 | замовника | вул. Електротехнічна, 7 | замовника | іншого власника | іншого власника | 70%
355 | ТП 5785 | замовника | вул. Лісківська, 14 | замовника | замовника | замовника | 100%
356 | ТП 5832 | замовника | вул. Микільсько-Слобідська, 2В | замовника | замовника | замовника | 100%
357 | ТП 5844 | замовника | вул. Луначарського, 1В | замовника | замовника | іншого власника | 85%
358 | ТП 5918 | замовника | вул. Оноре де Бальзака, 4 | замовника | замовника | замовника | 100%
359 | ТП 6073 | замовника | вул. Мілютенка, 28В | замовника | замовника | замовника | 100%
360 | ТП 6169 | замовника | вул. Милославська, 45 | замовника | замовника | замовника | 100%
361 | ТП 6170 | замовника | вул. Милославська, 45 | замовника | замовника | замовника | 100%
362 | ТП 6205 | замовника | вул. Радунська, 9Б | іншого власника | замовника | замовника | 30%
363 | ТП 6267 | замовника | просп. Маяковського Володимира, 91В | іншого власника | замовника | замовника | 30%
364 | ТП 6324 | замовника | вул. Лісківська, 30 | замовника | замовника | замовника | 100%
365 | ТП 6325 | замовника | вул. Лісківська, 28 | іншого власника | замовника | замовника | 30%
366 | ТП 6450 | замовника | вул. Братиславська, 5А | замовника | замовника | замовника | 100%
367 | ТП 6493 | замовника | бульвар Дарницький, 12 | замовника | замовника (2шт) | замовника (2шт) | 100%
368 | ТП 6584 | замовника | вул. Братиславська, 5А | замовника | замовника | замовника | 100%
369 | ТП 6879 | замовника | вул. Оноре де Бальзака, 4А | замовника | замовника | замовника | 100%
370 | ТП 6937 | замовника | вул. Милославська, 8 | замовника | замовника (2 шт) | іншого власника (2 шт) | 85%
371 | ТП 6938 | замовника | вул. Милославська, 12 | замовника | замовника | замовника | 100%
372 | ТП 7108 | замовника | вул. Лаврухіна, 10 | замовника | замовника | замовника | 100%
373 | ТП 7111 | замовника | вул. Лаврухіна Миколи, 14 | замовника | замовника | замовника | 100%
374 | ТП 7205 | замовника | просп. Маяковського Володимира, 68 | замовника | замовника | замовника | 100%
375 | ТП 2767 | іншого власника | вул. Шолом-Алейхема, 8А | замовника | замовника | іншого власника | 85%
376 | ТП 3359 | іншого власника | просп. Визволителів, 3 | замовника | іншого власника | іншого власника | 70%
377 | ТП 4155 | іншого власника | вул. Микільсько-Слобідська, 2А | замовника та іншого власника | іншого власника | іншого власника | 35%
378 | ТП 4253 | іншого власника | вул. Мілютенка, 29 | замовника та іншого власника | іншого власника | іншого власника | 35%
379 | ТП 4728 | іншого власника | вул. Братиславська, 3 | замовника та іншого власника | іншого власника | іншого власника | 35%
380 | ТП 4841 | іншого власника | вул. Крайня, 1 | замовника | іншого власника | іншого власника | 70%
381 | ТП 5088 | іншого власника | вул. Драйзера Теодора, 2В | замовника | замовника | замовника | 100%
382 | ТП 5203 | іншого власника | вул. Закревського Миколи, 89 | замовника | іншого власника | іншого власника | 70%
383 | ТП 5204 | іншого власника | вул. Електротехнічна, 10 | замовника | замовника | іншого власника | 85%
384 | ТП 5488 | іншого власника | вул. Милославська, 31 | замовника | іншого власника | іншого власника | 70%
385 | ТП 5516 | іншого власника | вул. Лаврухіна, 11А | замовника | замовника | замовника | 100%
386 | ТП 5517 | іншого власника | вул. Драйзера Теодора, 36 | замовника | замовника | замовника | 100%
387 | ТП 5782 | іншого власника | бульв. Перова, 1Б | замовника | замовника | замовника | 100%
388 | ТП 4832 | іншого власника | вул. Райдужна, 2 | іншого власника | замовника | іншого власника | 15%
389 | ТП 4675 | іншого власника | просп. Маяковського Володимира, 18 | іншого власника | замовника | іншого власника | 15%
390 | ТП 5388 | іншого власника | вул. Будищанська, 40 | іншого власника | іншого власника | замовника | 15%
391 | ТП 5404 | іншого власника | вул. Радунська, 22/9 | іншого власника | іншого власника | замовника | 15%
392 | ТП 5223 | іншого власника | просп. Маяковського Володимира, 72А | іншого власника | іншого власника | замовника | 15%
393 | ТП 5133 | іншого власника | просп. Маяковського Володимира, 79 | іншого власника | іншого власника | замовника | 15%
394 | ТП 5468 | замовника | вул. Прилужна, 14А | замовника | іншого власника | іншого власника | 70%
395 | ТП 3121 | іншого власника | пров. Чугуєвський, 12 | замовника | іншого власника | іншого власника | 70%
396 | ТП 2758 | іншого власника | просп. Перемоги, 29 | замовника | іншого власника | іншого власника | 70%
397 | ТП 3648 | іншого власника | вул. Депутатська, 2 | замовника та іншого власника | іншого власника | іншого власника | 35%
398 | ТП 4223 | іншого власника | вул. Львівська, 24 | замовника | іншого власника | іншого власника | 70%
399 | ТП 5467 | іншого власника | вул. Ушакова, 20 | замовника | іншого власника | іншого власника | 70%
400 | ТП 4473 | іншого власника | вул. Освіти, 18А | замовника | іншого власника | іншого власника | 70%
401 | ТП 5666 | іншого власника | вул. Володимирська, 25 | замовника | іншого власника | іншого власника | 70%
402 | КТП 3225 | будівля відсутня | вул. Промислова, 4 | іншого власника | іншого власника | замовника | 15%
403 | ТП 2916 | іншого власника | вул. Студентська, 12А | замовника | замовника | замовника | 100%
| Всього по 2 розділу | Об'єктів ТП: | 403 шт
3. Електрообладнання РП 10 кВ з 1-м трансформатором
№ з/п | Найменування об'єкту | Ознаки належності об'єкту (будівля РП) | Адреса місцезнаходження об'єкту | Ознаки належності електрообладнання, яке знаходиться в РП
|  |  |  | Обладнання РУ | Трансформатор | % належне замовнику
1 | РП 401 | іншого власника | вул. Миру, 17/2 | замовника | замовника | 100%
2 | РП 123 | іншого власника | вул. Берковецька, 6 | іншого власника | замовника | 15%
3 | РП 108 | замовника | вул. Ромена Роллана, 5/8 | замовника та іншого власника | іншого власника | 55%
4 | РП 49 | іншого власника | вул. Костянтина Заслонова, 9 | замовника | іншого власника | 85%
| Всього по 3 розділу | Об'єктів РП: | 4 шт
4. Електрообладнання РП 10 кВ з 2-ма трансформаторами і більше
№ з/п | Найменування об'єкту | Ознаки належності об'єкту (будівля РП) | Адреса місцезнаходження об'єкту | Ознаки належності електрообладнання, яке знаходиться в РП
|  |  |  | Обладнання РУ | Трансформатор-1 | Трансформатор-2 | % належне замовнику
1 | РП 417 | замовника | просп. Героїв Сталінграда, 8А | замовника | замовника | замовника | 100%
2 | РП 422 | замовника | вул. Тимошенка, 21 | іншого власника | замовника | замовника | 20%
3 | РП 182 | іншого власника | вул. Героїв Дніпра, 24 | замовника та іншого власника | іншого власника | іншого власника | 40%
4 | РП 217 | іншого власника | вул. Героїв Дніпра, 43 | іншого власника | іншого власника | замовника | 10%
5 | РП 266 | іншого власника | 7-а лінія Пуща Водиця, 28Д | замовника та іншого власника | замовника | замовника | 60%
6 | РП 15 | замовника | вул. Деміївська, 33 | замовника та іншого власника | іншого власника | замовника | 50%
7 | РП 244 | замовника | вул. Симиренка, 5 | замовника | замовника | іншого власника | 90%
8 | РП 412 | замовника | вул. Старонаводницька, 13 | замовника | замовника | замовника | 100%
9 | РП 407 | замовника | майдан Незалежності, 1 | замовника | замовника (2шт) | замовника (2шт) | 100%
10 | РП 423 | іншого власника | вул. Ярославів Вал, 22 | замовника | замовника (2шт) | замовника (2шт) | 100%
11 | РП 389 | замовника | вул. Княжий Затон, 13 | замовника | замовника | замовника | 100%
12 | РП 396 | замовника | вул. Вишняківська, 12 | замовника | іншого власника | іншого власника | 80%
13 | РП 405 | замовника | вул. Драгоманова, 14 | замовника | замовника | замовника | 100%
14 | РП 413 | замовника | просп. Григоренка Петра, 26А | замовника | замовника | замовника | 100%
15 | РП 429 | замовника | вул. Алматинська (вул. Алма- Атинська), 41А | замовника | замовника | замовника | 100%
16 | РП 442 | замовника | вул. Тимошенка, 21 | замовника | замовника | замовника | 100%
17 | РП 473 | замовника | вул. Хоткевича Гната, 10 | замовника | замовника | замовника | 100%
18 | РП 372 | замовника | просп. Маяковського Володимира, 62А | замовника | іншого власника | іншого власника | 80%
19 | РП 399 | замовника | вул. Лаврухіна, 7 | замовника | замовника | іншого власника | 90%
20 | РП 437 | замовника | ул. Митрополита Шептицького Андрія, 10 | замовника | замовника (2шт) | замовника (2шт) | 100%
21 | РП 448 | замовника | вул. Милославська, 4 | замовника | замовника | замовника | 100%
22 | РП 386 | іншого власника | вул. Бальзака, 73А | замовника | замовника | замовника | 100%
23 | РП 23 | іншого власника | просп. Повітрофлотський, 66 | замовника | іншого власника | іншого власника | 80%
24 | РП 307 | іншого власника | вул. Народного Ополчення, 9 | замовника | іншого власника | іншого власника | 80%
25 | РП 226 | замовника | вул. Польова, 38 | замовника та іншого власника | іншого власника | іншого власника | 40%
26 | РП 160 | іншого власника | вул. Миколи Голего, 6 | іншого власника | замовника | іншого власника | 10%
27 | РП 317 | замовника | просп. Глушкова, 2А | замовника та іншого власника | замовника | замовника | 60%
28 | РП 12 | іншого власника | вул. Інститутська, 9 | іншого власника | замовника | замовника | 20%
29 | РП 254 | іншого власника | вул. Володимирська, 98 | іншого власника | замовника | іншого власника | 10%
30 | РП 225 | іншого власника | вул. Малопідвальна, 16 | замовника та іншого власника | іншого власника | іншого власника | 5%
31 | РП 253 | іншого власника | Вознесенський узвіз, 8 | замовника та іншого власника | іншого власника (2 шт) | іншого власника (2 шт) | 5%
32 | РП 243 | іншого власника | вул. Чеська, 11 | замовника та іншого власника | іншого власника | іншого власника | 40%
33 | РП 314 | іншого власника | просп. Юрія Гагаріна, 23А | іншого власника | замовника | іншого власника | 10%
34 | РП 374 | замовника | вул. Ревуцького, 18 | іншого власника | замовника | замовника | 20%
35 | РП 239 | іншого власника | вул. Миколи Хвильового, 1-3 | замовника та іншого власника | замовника | замовника | 60%
36 | РП 218 | іншого власника | вул. Відпочинку, 21А | замовника та іншого власника | іншого власника | іншого власника | 5%
| Всього по 4 розділу | Об'єктів РП: | 36 шт
5. Кабельні лінії 10 кВ
№ з/п | Найменування кабельної лінії (КЛ) 10 кВ |  |  |  | Довжина КЛ 10 кВ (км.) | Ознаки належності | % КЛ належне замовнику
1 | КЛ 10кВ ПС Куренівська (М10)-РП 293 (М11) н. "Б" [довжина0,0693][марка:ААБл][розріз:3х240] |  |  |  | 0.0693 | замовника | 100%
2 | КЛ 10кВ ПС Куренівська (М39)-РП 293 (М11) н. "А" [довжина0,0721][марка:ААБл][розріз:3х240] |  |  |  | 0.0721 | замовника | 100%
3 | КЛ 10кВ ТП 2198- ТП 5442 (М1), к.1[довж.:0,305][марка:ААБл][розріз:3х95] |  |  |  | 0.305 | замовника | 100%
4 | КЛ 10кВ ТП 2198 (М1) - ТП 5442 , к.1[довж.:0,120][марка:ЦААБлу-10][розріз:3х95] |  |  |  | 0.12 | замовника | 100%
5 | КЛ 10кВ ТП 2198 (М1) - ТП 5442 , к.2[довж.:0,114][марка:ЦААБлу-10][розріз:3х95] |  |  |  | 0.114 | замовника | 100%
6 | КЛ 10кВ РП 150 - ТП 5442 (М1) , к.1[довж.:0,418][марка:ААБ-10][розріз:3х95] |  |  |  | 0.418 | замовника | 100%
7 | КЛ 10кВ РП 150 - ТП 5442 (М1) , к.2[довж.:0,407][марка:ААБ-10][розріз:3х95] |  |  |  | 0.407 | замовника | 100%
8 | КЛ 10кВ РП 150 (М1) - ТП 5442 , к.1[довж.:0,120][марка:ЦААБлу-10][розріз:3х95] |  |  |  | 0.12 | замовника | 100%
9 | КЛ 10кВ РП 150 (М1) - ТП 5442 , к.2[довж.:0,114][марка:ЦААБлу-10][розріз:3х95] |  |  |  | 0.114 | замовника | 100%
10 | КЛ 10кВ ТП 2817 - ТП 4390 (М1) [довж.:0,043][марка:АСБ-10][розріз:3х185] |  |  |  | 0.043 | замовника | 100%
11 | КЛ 10кВ ТП 1183 - ТП 2817 [довж.:0,1686][марка:АСБ-10][розріз:3х185] |  |  |  | 0.1686 | замовника | 100%
12 | КЛ 10кВ ТП 1809 - ТП 2817 [довж.:0,015][марка:ААБ-10][розріз:3х150] |  |  |  | 0.015 | замовника | 100%
13 | КЛ 10кВ ТП 2198 - ТП 4390 (М1) к.1 [довж.:0,100][марка:ААБ-10][розріз:3х120] |  |  |  | 0.1 | замовника | 100%
14 | КЛ 10кВ ТП 2198 - ТП 4390 (М1) к.2 [довж.:0,103][марка:ААБ-10][розріз:3х120] |  |  |  | 0.103 | замовника | 100%
15 | КЛ 10кВ ТП 2198 (М1) - ТП 4390 к.1 [довж.:0,463][марка:СБ-10][розріз:3х95] |  |  |  | 0.463 | замовника | 100%
16 | КЛ 10кВ ТП 2198 (М1) - ТП 4390 к.2 [довж.:0,459][марка:СБ-10][розріз:3х95] |  |  |  | 0.459 | замовника | 100%
17 | КЛ 10кВ ТП 2198 - ТП 5442 к.2 [довж.:0,309][марка:ААБ-10][розріз:3х95] |  |  |  | 0.309 | замовника | 100%
18 | КЛ 10кВ ТП 2817 (М1) - ТП 4390 к.2 [довж.:0,022][марка:ААБ-10][розріз:3х150] |  |  |  | 0.022 | замовника | 100%
19 | КЛ 10кВ РП 208 (М2) - ТП 7460 , к.2[довж.:0,109][марка:ААБл-10][розріз:3х240] |  |  |  | 0.109 | замовника | 100%
20 | КЛ 10кВ ТП 119 (М1) - ТП 7460 [довж.:0,112][марка:ААБл-10][розріз:3х120] |  |  |  | 0.112 | замовника | 100%
21 | КЛ 10кВ ТП 5205 (М1) - ТП 7030 [довж.:0,233][марка:ААБл-10][розріз:3х185] |  |  |  | 0.233 | замовника | 100%
22 | КЛ 10кВ ТП 1566 - ТП 7030 [довж.:0,769][марка:ААБл-10][розріз:3х185] |  |  |  | 0.769 | замовника | 100%
23 | КЛ 10кВ РП 488(М3) - ТП 7030 к.1 [довж.:0,9002][марка:ААБл-10][розріз:3х185] |  |  |  | 0.9002 | замовника | 100%
24 | КЛ 10кВ ТП 322-ТП 7460 [довж.:0,108][марка:XRUHKXS][розріз:3(1х240RMC/50] |  |  |  | 0.108 | замовника | 100%
25 | КЛ 10кВ ТЕЦ ІІ (М22) - РП 245 (М23) каб.1 [довж.:0,304][марка:АСБ-10][розріз:3х240] |  |  |  | 0.304 | замовника | 100%
26 | КЛ 10кВ ТЕЦ ІІ (М9) - РП 245 (М19) каб.2 [довж.:0,322][марка:АСБ-10][розріз:3х240] |  |  |  | 0.322 | замовника | 100%
27 | КЛ 10кВ РП 318 (М1)-ТП 1566 (М2) [довж.:0,0513][марка:ААБл-10][розріз:3х185] |  |  |  | 0.0513 | замовника | 100%
28 | КЛ 10кВ РП 300 (М21)-ТП 1566 (М6) [довж.:0,337][марка:ААБл-10][розріз:3х120] |  |  |  | 0.377 | замовника | 100%
29 | КЛ 10кВ РП482(М3)-ТП 1971 вул. Струтинського[довж.:0,616][марка:АПвЭгаП][розріз:3(1х120/50)] |  |  |  | 0.616 | замовника | 100%
30 | КЛ 10кВ ТП 4774-ТП 7879 к.1[довж:1,210][марка:АПвЭгаПу][розріз:3(1х120/50)] |  |  |  | 1.21 | замовника | 100%
31 | КЛ-10кВ ТП 3708- (М1) ТП7877 к.2[дл.:0,141][м: XRUHAKXS WTC-12/20] [роз: (1х120RMC/35)] |  |  |  | 0.141 | замовника | 100%
32 | КЛ-10кВ ТП 4716 - ТП-7877 к.1 [д:0,617][м:XRUHAKXS WTC-12/20][[р:(1х120 RMC/35)] |  |  |  | 0.617 | замовника | 100%
33 | КЛ-10кВ ТП 4716 - ТП-7877 к.2 [д:0,618][м:XRUHAKXS WTC-12/20][[р:(1х120 RMC/35)] |  |  |  | 0.618 | замовника | 100%
34 | КЛ-10кВ ТП 3708-(М1) ТП-7877 к.1 [д:0,124][м:XRUHAKXS WTC-12/20][[р:(1х120 RMC/35)] |  |  |  | 0.124 | замовника | 100%
35 | КЛ-10кВ ТП 2039-ТП 7584 [довж:0,054][марка:АПвЭгаПу][роз:3(1х120/50)], вул.Щекавицька, буд.27-29 |  |  |  | 0.054 | замовника | 100%
36 | КЛ-10кВ ТП 7584-(М1)ТП 6045 [д:0,286][марка:АПвЭгаПу][роз:3(1х120/50)], вул.Щекавицька, буд.27-29 |  |  |  | 0.286 | замовника | 100%
37 | КЛ-10 кВ ТП80 (М1)-ТП 7584 [д:0,238][марка:АПвЭгаПу][роз:3(1х120/50)], вул.Щекавицька, буд.27-29 |  |  |  | 0.238 | замовника | 100%
38 | КЛ-10 кВ ТП6723 (М2)-ТП 7584 [д:0,238][марка:АПвЭгаПу][роз:3(1х120/50)], вул.Щекавицька, буд.27-29 |  |  |  | 0.238 | замовника | 100%
39 | КЛ-10 кВ РП151(М2)-(М3)ТП4143 [д:0,026][марка:ААБл-10][роз:3х120)], вул.Щекавицька, буд.27-29 |  |  |  | 0.026 | замовника | 100%
40 | КЛ-10 кВ РП 488-(М12) ТП 7030 [довж.:0,234][марка:ААБл][розріз:3х185] |  |  |  | 0.234 | замовника | 100%
41 | КЛ 10 кВ КТП 6536 -(М1)КТП 7790 [д.:0,554][м.ААБл][р.3х120] |  |  |  | 0.554 | замовника | 100%
42 | КЛ 10 кВ ТП 4904 (М3) -КТП 6536 на хуторі Редьки [довжин:0,555][марка:ААБл][роз:3х120] |  |  |  | 0.555 | замовника | 100%
43 | КЛ 10 кВ 852 - 5482 [довжина 0.458] [марка: ААШПу] [розрiз: 95] |  |  |  | 0.458 | замовника | 100%
44 | КЛ 10 кВ РП119 - 5482 [довжина 0.402] [марка: ААШПу] [розрiз: 95] |  |  |  | 0.402 | замовника | 100%
45 | КЛ 10 кВ 827 - 5482 [довжина 0.198] [марка: ААШПу] [розрiз: 95] |  |  |  | 0.198 | замовника | 100%
46 | КЛ 10 кВ 136 - 7901[довжина 0.446] [марка: ААБ] [розрiз: 150] |  |  |  | 0.446 | замовника | 100%
47 | КЛ 10 кВ 136 - 1075 К.1 [довжина 0.447] [марка: ААБ] [розрiз: 150] |  |  |  | 0.447 | замовника | 100%
48 | КЛ 10 кВ 136 -7341 [довжина 0.033] [марка: ААБ] [розрiз: 95] |  |  |  | 0.033 | замовника | 100%
49 | КЛ 10 кВ 136 -1075 К.2 [довжина 0.032] [марка: ААБ] [розрiз: 95] |  |  |  | 0.032 | замовника | 100%
50 | КЛ 10 кВ 542 - 1075 [довжина 0.853] [марка: ААБ] [розрiз: 95] |  |  |  | 0.853 | замовника | 100%
51 | КЛ 10 кВ ТП 4055 - ТП 5672 №1 [довжина 0.074] [марка: ААБл] [розрiз: 150] |  |  |  | 0.074 | замовника | 100%
52 | КЛ 10 кВ ТП 4055 - ТП 5672 №2 [довжина 0.098] [марка: ААБл] [розрiз: 150] |  |  |  | 0.098 | замовника | 100%
53 | КЛ 10 кВ РП162 - 4227 N1 [довжина 0.634] [марка: ААБ2л] [розрiз: 120] |  |  |  | 0.634 | замовника | 100%
54 | КЛ 10 кВ РП162 - 4227 N1 [довжина 0.305] [марка: ААБл] [розрiз: 120] |  |  |  | 0.305 | замовника | 100%
55 | КЛ 10 кВ РП162 - 4227 N2 [довжина 0.614] [марка: ААБ2л] [розрiз: 120] |  |  |  | 0.614 | замовника | 100%
56 | КЛ 10 кВ РП162 - 3580 N1 [довжина 0.307] [марка: ААБл] [розрiз: 120] |  |  |  | 0.307 | замовника | 100%
57 | КЛ 10 кВ РП162 - 3580 N2 [довжина 0.633] [марка: ААБ2л] [розрiз: 120] |  |  |  | 0.633 | замовника | 100%
58 | КЛ 10 кВ РП162 - 3580 N2 [довжина 0.309] [марка: ААБл] [розрiз: 120] |  |  |  | 0.309 | замовника | 100%
59 | КЛ 10 кВ 5750 - (М1) 6595[довжина 0.054] [марка: ААБл] [розрiз: 120] |  |  |  | 0.054 | замовника | 100%
60 | КЛ 10 кВ 5699 - 5750 N1 [довжина 0.115] [марка: ААБл] [розрiз: 120] |  |  |  | 0.115 | замовника | 100%
61 | КЛ 10 кВ 5699 - 5750 N2 [довжина 0.081] [марка: ААБл] [розрiз: 120] |  |  |  | 0.081 | замовника | 100%
62 | КЛ 10 кВ 4227 - 5699 N1 [довжина 0.071] [марка: ААБл] [розрiз: 120] |  |  |  | 0.071 | замовника | 100%
63 | КЛ 10 кВ 4227 - 5699 N2 [довжина 0.069] [марка: ААБл] [розрiз: 120] |  |  |  | 0.069 | замовника | 100%
64 | КЛ 10 кВ 5699 - (М6)5750 N1 [довжина 0.071] [марка: ААБл] [розрiз: 120] |  |  |  | 0.071 | замовника | 100%
65 | КЛ 10 кВ 5699 - (М1)5750 N2 [довжина 0.069] [марка: ААБл] [розрiз: 120] |  |  |  | 0.069 | замовника | 100%
66 | КЛ 10 кВ КУРЕН - РП162 N2 [довжина 0.649] [марка: ААБл] [розрiз: 240] |  |  |  | 0.649 | замовника | 100%
67 | КЛ 10 кВ ПС КУРЕН - РП162 Б [довжина 0.363] [марка: ААБлу] [розрiз: 240] |  |  |  | 0.363 | замовника | 100%
68 | КЛ 10 кВ РП162 - 4227 N2 [довжина 0.308] [марка: ААБл] [розрiз: 120] |  |  |  | 0.308 | замовника | 100%
69 | КЛ 10 кВ РП162 - 3580 N1 [довжина 0.616] [марка: ААБ2л] [розрiз: 120] |  |  |  | 0.616 | замовника | 100%
70 | КЛ 10 кВ 4901- 5596 [довжина 0.473] [марка: ААБл] [розрiз: 120] |  |  |  | 0.473 | замовника | 100%
71 | КЛ 10 кВ 4596 - 4901 [довжина 0.663] [марка: ААБл] [розрiз: 120] |  |  |  | 0.663 | замовника | 100%
72 | КЛ 10 кВ 3692 - 4403 [довжина 0.177] [марка: ААШПож] [розрiз: 120] |  |  |  | 0.177 | замовника | 100%
73 | КЛ 10 кВ РП151 - 4889/М-1 [довжина 0.272] [марка: ААБ2л] [розрiз: 120] |  |  |  | 0.272 | замовника | 100%
74 | КЛ 10 кВ 4388 - 5849 N1 [довжина 0.166] [марка: ААБл] [розрiз: 120] |  |  |  | 0.166 | замовника | 100%
75 | КЛ 10 кВ 4388 - 5849 N2 [довжина 0.173] [марка: ААБл] [розрiз: 120] |  |  |  | 0.173 | замовника | 100%
76 | КЛ 10 кВ 4277 - 5849 N1 [довжина 0.173] [марка: ААБл] [розрiз: 120] |  |  |  | 0.173 | замовника | 100%
77 | КЛ 10 кВ 4277 - 5849 N2 [довжина 0.182] [марка: ААБл] [розрiз: 120] |  |  |  | 0.182 | замовника | 100%
78 | КЛ 10 кВ 5826 - 5827 N1 [довжина 0.083] [марка: ААБл] [розрiз: 120] |  |  |  | 0.083 | замовника | 100%
79 | КЛ 10 кВ 5826 - 5827 N2 [довжина 0.079] [марка: ААБл] [розрiз: 120] |  |  |  | 0.079 | замовника | 100%
80 | КЛ 10 кВ 5546 - 5827 N1 [довжина 0.277] [марка: ААБл] [розрiз: 120] |  |  |  | 0.277 | замовника | 100%
81 | КЛ 10 кВ 5546 - 5827 N2 [довжина 0.303] [марка: ААБл] [розрiз: 120] |  |  |  | 0.303 | замовника | 100%
82 | КЛ 10 кВ 5773 - 5826 N1 [довжина 0.159] [марка: ААБл] [розрiз: 120] |  |  |  | 0.159 | замовника | 100%
83 | КЛ 10 кВ 5773 - 5826 N2 [довжина 0.174] [марка: ААБ] [розрiз: 120] |  |  |  | 0.174 | замовника | 100%
84 | КЛ 10 кВ 5773(М3) -(М2) 5957N1 [довжина 0.107] [марка: ААБл] [розрiз: 120] |  |  |  | 0.107 | замовника | 100%
85 | КЛ 10 кВ 5773 (М3) -(М2) 5957N2 [довжина 0.108] [марка: ААБл] [розрiз: 120] |  |  |  | 0.108 | замовника | 100%
86 | КЛ 10 кВ 2039 М-7 - 3953 М-8 [довжина 0.008] [марка: ААБ] [розрiз: 120] |  |  |  | 0.008 | замовника | 100%
87 | КЛ 10 кВ 2039 М-5 - 3953 М-6 [довжина 0.006] [марка: ААБ] [розрiз: 120] |  |  |  | 0.006 | замовника | 100%
88 | КЛ 10 кВ 1843 - 3953 [довжина 0.115] [марка: ААБ] [розрiз: 120] |  |  |  | 0.115 | замовника | 100%
89 | КЛ 10 кВ 5510 М-1 5957 [довжина 0.023] [марка: ААБл] [розрiз: 120] |  |  |  | 0.023 | замовника | 100%
90 | КЛ 10 кВ 5510 М-1 5957 [довжина 0.027] [марка: ААБл] [розрiз: 120] |  |  |  | 0.027 | замовника | 100%
91 | КЛ 10 кВ 5773 М-4 - 5957 [довжина 0.023] [марка: ААБл] [розрiз: 120] |  |  |  | 0.023 | замовника | 100%
92 | КЛ 10 кВ 5773 М-4 5957 [довжина 0.026] [марка: ААБл] [розрiз: 120] |  |  |  | 0.026 | замовника | 100%
93 | КЛ 10 кВ 4037 - 5889 К1 [довжина 0.160] [марка: ААБлу] [розрiз: 150] |  |  |  | 0.16 | замовника | 100%
94 | КЛ 10 кВ 4037 - 5889 [довжина 0.168] [марка: ААБлу] [розрiз: 150] |  |  |  | 0.168 | замовника | 100%
95 | КЛ 10 кВ ПС КАБЕЛ - РП138 N1А [довжина 0.727] [марка: ААБ] [розрiз: 240] |  |  |  | 0.727 | замовника | 100%
96 | КЛ 10 кВ ПС КАБЕЛ - РП138 N2А [довжина 0.517] [марка: ААБ] [розрiз: 240] |  |  |  | 0.517 | замовника | 100%
97 | КЛ 10 кВ ПС ЛУК"ЯН РП153 К1 [довжина 0.582] [марка: ААБл] [розрiз: 185] |  |  |  | 0.582 | замовника | 100%
98 | КЛ 10 кВ ПС ЛУК"ЯН. - РП153 К2 [довжина 0.583] [марка: ААБл] [розрiз: 185] |  |  |  | 0.583 | замовника | 100%
99 | КЛ 10 кВ ПС ЛУК"ЯН.-РП50 К1 [довжина 0.573] [марка: ААБл] [розрiз: 185] |  |  |  | 0.573 | замовника | 100%
100 | КЛ 10 кВ ПС ЛУК"ЯН.-РП50 К2 [довжина 0.577] [марка: ААБл] [розрiз: 240] |  |  |  | 0.577 | замовника | 100%
101 | КЛ 10 кВ 3271(М-4) - 5947 К1 [довжина 0.344] [марка: ААБлу] [розрiз: 150] |  |  |  | 0.344 | замовника | 100%
102 | КЛ 10 кВ 3271(М-1) 5947 К2 [довжина 0.115] [марка: ААБлу] [розрiз: 120] |  |  |  | 0.115 | замовника | 100%
103 | КЛ 10 кВ ТЕЦ2(М5) - 417(М13) [довжина 0.120] [марка: ААБ2л] [розрiз: 120] |  |  |  | 0.12 | замовника | 100%
104 | КЛ 10 кВ ТЕЦ2(М13) - 417(М14) [довжина 0.006] [марка: ААБ2л] [розрiз: 120] |  |  |  | 0.006 | замовника | 100%
105 | КЛ 10 кВ 1574(М5) - 2904(М4) [довжина 0.034] [марка: ААБ2л] [розрiз: 120] |  |  |  | 0.034 | замовника | 100%
106 | КЛ 10 кВ 214(М2) - 1574(М3) [довжина 0.093] [марка: ААБ2л] [розрiз: 120] |  |  |  | 0.093 | замовника | 100%
107 | КЛ 10 кВ 409 (М4) - (М3) 1434 [довжина 0.054] [марка: ААБ2л] [розрiз: 120] |  |  |  | 0.054 | замовника | 100%
108 | КЛ 10 кВ 2220(М10) - 6779 (М3) [довжина 0.022] [марка: ААБ2л] [розрiз: 120] |  |  |  | 0.022 | замовника | 100%
109 | КЛ 10 кВ 617(М1) - 214(М2) [довжина 0.074] [марка: ААБ2л] [розрiз: 120] |  |  |  | 0.074 | замовника | 100%
110 | КЛ 10 кВ 1084(М8) - 3656(М4) [довжина 0.052] [марка: ААБл] [розрiз: 120] |  |  |  | 0.052 | замовника | 100%
111 | КЛ 10 кВ РП274(М7) - 927(М6) [довжина 0.113] [марка: ААБл] [розрiз: 120] |  |  |  | 0.113 | замовника | 100%
112 | КЛ 10 кВ РП274(М11) - 927(М8) [довжина 0.055] [марка: ААБл] [розрiз: 120] |  |  |  | 0.055 | замовника | 100%
113 | КЛ 10 кВ ПС ОЛЕН(М14) - РП208(М15) [довжина 0.042] [марка: ААБ2л] [розрiз: 185] |  |  |  | 0.042 | замовника | 100%
114 | КЛ 10 кВ ПС ОЛЕН(М7) - РП208(М6) [довжина 0.042] [марка: ААБ2л] [розрiз: 185] |  |  |  | 0.042 | замовника | 100%
115 | КЛ 10 кВ ПС ТАТ(М10) - 5381(М10) [довжина 0.143] [марка: ААБл] [розрiз: 185] |  |  |  | 0.143 | замовника | 100%
116 | КЛ 10 кВ ПС ТАТ(М10) - 5381(М11) [довжина 0.225] [марка: ААБл] [розрiз: 185] |  |  |  | 0.225 | замовника | 100%
117 | КЛ 10 кВ ПС ТАТ(М8) - 5381(М9) [довжина 0.054] [марка: ААБл] [розрiз: 185] |  |  |  | 0.054 | замовника | 100%
118 | КЛ 10 кВ ТЕЦ2(М16) - 5381(М7) [довжина 0.072] [марка: ААБл] [розрiз: 185] |  |  |  | 0.072 | замовника | 100%
119 | КЛ 10 кВ РП245(М2) - 1447(М15) [довжина 0.079] [марка: ААБ2л] [розрiз: 240] |  |  |  | 0.079 | замовника | 100%
120 | КЛ 10 кВ ТЕЦ2(М17) - 3496(М15) [довжина 0.032] [марка: ААБл] [розрiз: 240] |  |  |  | 0.032 | замовника | 100%
121 | КЛ 10 кВ ТЕЦ2(М18) - РП245(М17) [довжина 0.030] [марка: ААБл] [розрiз: 240] |  |  |  | 0.03 | замовника | 100%
122 | КЛ 10 кВ ТЕЦ2(М19) - РП245(М20) [довжина 0.424] [марка: ААБл] [розрiз: 240] |  |  |  | 0.424 | замовника | 100%
123 | КЛ 10 кВ ТЕЦ2(М14) - РП245(М16) [довжина 0.420] [марка: ААБл] [розрiз: 240] |  |  |  | 0.42 | замовника | 100%
124 | КЛ 10 кВ 4721(М1) - 5942 [довжина 0.211] [марка: ААБл] [розрiз: 120] |  |  |  | 0.211 | замовника | 100%
125 | КЛ 10 кВ ПС КАБЕЛЬН - 5701 л.Б [довжина 0.456] [марка: ААБлу] [розрiз: 240] |  |  |  | 0.456 | замовника | 100%
126 | КЛ 10 кВ ПС КАБЕЛЬН - 5701 л.А [довжина 0.455] [марка: ААБлу] [розрiз: 240] |  |  |  | 0.455 | замовника | 100%
127 | КЛ 10 кВ 5976 - 6023 №1(М1) [довжина0,125][марка:ААБл][розріз:3х120] |  |  |  | 0.125 | замовника | 100%
128 | КЛ 10 кВ 6023(М1) - 6442 №1(М2) [довжина 0.043][марка:ААБл][розріз:3х120] |  |  |  | 0.043 | замовника | 100%
129 | КЛ 10 кВ 5942 - 6442 №1(М1) [довжина 0.196][марка:ААБл][розріз:3х120] |  |  |  | 0.196 | замовника | 100%
130 | КЛ 10 кВ 5976 - 6023 №2(М1) [довжина0,120][марка:ААБл][розріз:3х120] |  |  |  | 0.12 | замовника | 100%
131 | КЛ 10 кВ 6023(М1) - 6442 №2(М2) [довжина 0.052][марка:ААБл][розріз:3х120] |  |  |  | 0.052 | замовника | 100%
132 | КЛ 10 кВ 5942 - 6442 №2(М1) [довжина 0.201][марка:ААБл][розріз:3х120] |  |  |  | 0.201 | замовника | 100%
133 | КЛ 10 кВ КАБ - РП417 л.А [довжина 4,133][марка: ААБ2л][розрiз:3х240 ] |  |  |  | 4.133 | замовника | 100%
134 | КЛ 10 кВ КАБ - РП417 л.Б к.1 [довжина 4,132] [марка: ААБ2л][розрiз:3х240 ] |  |  |  | 4.132 | замовника | 100%
135 | КЛ 10 кВ 5097 - 5098 [дл.: 0.331] [марка: ACБ] [розрiз: 50] |  |  |  | 0.331 | замовника | 100%
136 | КЛ 10 кВ 5098 - 5099 [довжина 0.393] [марка: ACБ] [розрiз: 50] |  |  |  | 0.393 | замовника | 100%
137 | КЛ 10 кВ 3274 - 7493(М1) [довжина 0.332][марка: ACБ][розрiз:3х50] |  |  |  | 0.332 | замовника | 100%
138 | КЛ 10 кВ 5099 - 7493(М6) [довжина 0.560][марка: ACБ][розрiз: 50] |  |  |  | 0.56 | замовника | 100%
139 | КЛ 10 кВ 5097 - ЗРУ6 КВДВС [дл.: 1.846] [марка: ACБ] [розрiз: 50] |  |  |  | 1.846 | замовника | 100%
140 | КЛ 10 кВ ПС ОБОЛ - РП271 [довжина 1.054] [марка: ACБ] [розрiз: 150] |  |  |  | 1.054 | замовника | 100%
141 | КЛ 10 кВ ПС ОБОЛ - РП271 [довжина 0.232] [марка: ACБ] [розрiз: 185] |  |  |  | 0.232 | замовника | 100%
142 | КЛ 10 кВ ПС ОБОЛ - РП271 [довжина 0.222] [марка: ACБ] [розрiз: 240] |  |  |  | 0.222 | замовника | 100%
143 | КЛ 10 кВ РП271 - 4403 [довжина 0.656] [марка: ACБ] [розрiз: 185] |  |  |  | 0.656 | замовника | 100%
144 | КЛ 10 кВ ПС ОБОЛ - РП271 [довжина 0.198] [марка: ЦАЗК.] [розрiз: 185] |  |  |  | 0.198 | замовника | 100%
145 | КЛ 10 кВ 119 M-1 - 3953 [довжина 0.059] [марка: ACБ] [розрiз: 120] |  |  |  | 0.059 | замовника | 100%
146 | КЛ 10кВ ТП 2039 М - 1 3953 [дл.: 0.908] [марка: ACБ] [розріз: 120] |  |  |  | 0.908 | замовника | 100%
147 | КЛ 10 кВ 2039 - 3953 М-1 [довжина 0.072] [марка: ЗК.] [розрiз: 50] |  |  |  | 0.072 | замовника | 100%
148 | КЛ 10 кВ РП266 - 4192 [довжина 2.323] [марка: ACБ] [розрiз: 95] |  |  |  | 2.323 | замовника | 100%
149 | КЛ 10 кВ ПС КАБЕЛ - РП138 N2А [довжина 0.198] [марка: ACБ] [розрiз: 240] |  |  |  | 0.198 | замовника | 100%
150 | КЛ 10 кВ ПС КАБЕЛ - РП138 N1Б [довжина 0.382] [марка: ЗК.] [розрiз: 185] |  |  |  | 0.382 | замовника | 100%
151 | КЛ 10 кВ ПС КАБЕЛ - РП138 N1Б [довжина 0.348] [марка: ACБ] [розрiз: 240] |  |  |  | 0.348 | замовника | 100%
152 | КЛ 10 кВ ПС КАБЕЛ - РП138 N1Б [довжина 0.004] [марка: ACБ] [розрiз: 185] |  |  |  | 0.004 | замовника | 100%
153 | КЛ 10 кВ ПС КАБЕЛ - РП138 N2Б [довжина 0.264] [марка: ЗК.] [розрiз: 185] |  |  |  | 0.264 | замовника | 100%
154 | КЛ 10 кВ ПС КАБЕЛ - РП138 N2Б [довжина 0.480] [марка: ACБ] [розрiз: 240] |  |  |  | 0.48 | замовника | 100%
155 | КЛ 10 кВ ПС"Оболонь" - РП 422 К1 [довжина 1,619] [марка, розрiз: ААБ2л 3х240] |  |  |  | 1.619 | замовника | 100%
156 | КЛ 10 кВ ПС"Оболонь" - РП 422 К2 [довжина 1,598] [марка, розрiз: ААБ2л 3х240] |  |  |  | 1.598 | замовника | 100%
157 | КЛ 10 кВ 5692 (М1) 6658 [довжина 0,079] [марка, розрiз: ААШВ 3Х185] |  |  |  | 0.079 | замовника | 100%
158 | КЛ 10 кВ 4485(М1) - 5692 №1 [довжина 0,080] [марка, розрiз: ААШВ 3Х185] |  |  |  | 0.08 | замовника | 100%
159 | КЛ 10 кВ 5692 - КТП 7306(М1) [довжина 0,078] [марка:ААШВ][розрiз:3x185] |  |  |  | 0.078 | замовника | 100%
160 | КЛ 10 кВ 5502(М1) - 5999 К1 [довжина 0,234] [марка, розрiз: ААБл 3х120] |  |  |  | 0.234 | замовника | 100%
161 | КЛ 10 кВ 5502(М1) - 5999 К2 [довжина 0,230] [марка, розрiз: ААБл 3х120] |  |  |  | 0.23 | замовника | 100%
162 | КЛ 10 кВ 5510(М2) - 5999 К1 [довжина 0,230] [марка, розрiз: ААБл 3х120] |  |  |  | 0.23 | замовника | 100%
163 | КЛ 10 кВ 5510(М6) - 5999 К2 [довжина 0,226] [марка, розрiз: ААБл 3х120] |  |  |  | 0.226 | замовника | 100%
164 | КЛ 10 кВ 4967 - 5186(М3) [довжина 0,443 ] [марка: ААБ2лу ] [розрiз:3х120 ] |  |  |  | 0.443 | замовника | 100%
165 | КЛ-10 кВ РП 417(М3) - 4835(М4) К1 [довжина 0,380 ] [марка: ААБл ] [розрiз:3х120 ] |  |  |  | 0.38 | замовника | 100%
166 | КЛ 10 кВ РП 417 - 523 (М2) К1 [довжина 0,310 ] [марка: ААБл ] [розрiз:3х120 ] |  |  |  | 0.31 | замовника | 100%
167 | КЛ 10 кВ РП 417(М2) - 523 (М4) К1 [довжина 0,425 ] [марка: ААБл ] [розрiз:3х120 ] |  |  |  | 0.425 | замовника | 100%
168 | КЛ 10 кВ РП 417 - 523 (М2) К2 [довжина 0,302 ] [марка: ААБл ] [розрiз:3х120 ] |  |  |  | 0.302 | замовника | 100%
169 | КЛ 10 кВ РП 417(М2) - 523 (М4) К2 [довжина 0,427 ] [марка: ААБл ] [розрiз:3х120 ] |  |  |  | 0.427 | замовника | 100%
170 | КЛ 10 кВ 6026 - 6027(М1) К1 [довж.:0,091][марка:ААБл][розрiз:4х120] |  |  |  | 0.091 | замовника | 100%
171 | КЛ 10 кВ 6026(М1) - 6027(М2) К1[довж.:0,119][марка:ААБл][розрiз:4х120] |  |  |  | 0.119 | замовника | 100%
172 | КЛ 10 кВ 6026(М2) - 6027 К1 [довжина 0,240 ] [марка: ААБл] [розрiз: 3х120] |  |  |  | 0.24 | замовника | 100%
173 | КЛ 10 кВ 6026 - 6027 (М1) К2 [довжина 0,086] [ марка: ААБл] [розрiз: 3х120] |  |  |  | 0.086 | замовника | 100%
174 | КЛ 10 кВ 6026 (М2)- 6027 К2 [довжина 0,236] [ марка: ААБл] [розрiз: 3х120] |  |  |  | 0.236 | замовника | 100%
175 | КЛ 10 кВ 6026(М1) - 6027 (М2) К2 [довжина 0,118] [ марка: ААБл] [розрiз: 3х120] |  |  |  | 0.118 | замовника | 100%
176 | КЛ 10 кВ 3851(М2) - 6027 К1[довжина 0,414] [ марка: ААБл] [розрiз: 3х120] |  |  |  | 0.414 | замовника | 100%
177 | КЛ 10 кВ 3851(М2) - 6027 К2 [довжина 0,410] [ марка: ААБл] [розрiз: 3х120] |  |  |  | 0.41 | замовника | 100%
178 | КЛ 10 кВ 6024 - 6025 К1 [довжина 0,164] [ марка: ААБл] [розрiз: 3х120] |  |  |  | 0.164 | замовника | 100%
179 | КЛ 10 кВ 6024 - 6025 К2 [довжина 0,165] [ марка: ААБл] [розрiз: 3х120] |  |  |  | 0.165 | замовника | 100%
180 | КЛ 10 кВ 6021 - 6025 (М1) К1 [довжина 0,169] [ марка: ААБл] [розрiз: 3х120] |  |  |  | 0.169 | замовника | 100%
181 | КЛ 10 кВ 6021(М1) - 6025 К1 [довжина 0,267] [ марка: ААБл] [розрiз: 3х120] |  |  |  | 0.267 | замовника | 100%
182 | КЛ 10 кВ 6021 - 6025 (М1) К2 [довжина 0,175] [ марка: ААБл] [розрiз: 3х120] |  |  |  | 0.175 | замовника | 100%
183 | КЛ 10 кВ 6021 (М1) - 6025 К2 [довжина 0,260] [ марка: ААБл] [розрiз: 3х120] |  |  |  | 0.26 | замовника | 100%
184 | КЛ 10 кВ 6020 - 6024 (М1) К1 [довжина 0,107] [ марка: ААБл] [розрiз: 3х120] |  |  |  | 0.107 | замовника | 100%
185 | КЛ 10 кВ 6020(М1) - 6024 К1 [довжина 0,099] [ марка: ААБл] [розрiз: 3х120] |  |  |  | 0.099 | замовника | 100%
186 | КЛ 10 кВ 6020 - 6024(М1) К2 [довжина 0,100] [ марка: ААБл] [розрiз: 3х120] |  |  |  | 0.1 | замовника | 100%
187 | КЛ 10 кВ 6020(М1) - 6024 К2 [довжина 0,097] [ марка: ААБл] [розрiз: 3х120] |  |  |  | 0.097 | замовника | 100%
188 | КЛ 10 кВ 5976(М1) - 6023 №1 [довжина 0,083] [ марка: ААБл] [розрiз: 3х120] |  |  |  | 0.083 | замовника | 100%
189 | КЛ 10 кВ 5976(М1) - 6023 №2 [довжина 0,079] [ марка: ААБл] [розрiз: 3х120] |  |  |  | 0.079 | замовника | 100%
190 | КЛ 10 кВ РП44 - 5975 К1 [довжина 0,251] [ марка: ААБл] [розрiз: 3х120] |  |  |  | 0.251 | замовника | 100%
191 | КЛ 10 кВ РП44 - 5975 К2 [довжина 0,244] [ марка: ААБл] [розрiз: 3х150] |  |  |  | 0.244 | замовника | 100%
192 | КЛ 10 кВ 5482 (М1) - 5975 [довжина 0,197] [ марка: ААБл] [розрiз: 3х120] |  |  |  | 0.197 | замовника | 100%
193 | КЛ 10 кВ 5161 (М20) - 5975 [довжина 0,232] [ марка: ААБл] [розрiз: 3х120] |  |  |  | 0.232 | замовника | 100%
194 | КЛ 10 кВ РП 145 - 6155 к.1 [довжина 0,170] [марка: ААБл] [розрiз: 3Х120] |  |  |  | 0.17 | замовника | 100%
195 | КЛ 10 кВ РП 145 - 6155 к.2 [довжина 0,173] [марка: ААБл] [розрiз: 3Х120] |  |  |  | 0.173 | замовника | 100%
196 | КЛ 10 кВ 4607(М1) - 6155 [довжина 0,0,072] [марка: ААБл] [розрiз: 3Х120] |  |  |  | 0.072 | замовника | 100%
197 | КЛ 10 кВ 1002 (М5) - 6040 (М6) к.1 [довжина 0,098] [марка: ЦСШВу] [розрiз: 3Х150] |  |  |  | 0.098 | замовника | 100%
198 | КЛ 10 кВ 1002 (М8) - 6040 (М1) к.2 [довжина 0,274] [марка: ЦСШВу] [розрiз: 3Х150] |  |  |  | 0.274 | замовника | 100%
199 | КЛ 10 кВ 1002 (М6) - 6040 к.1 [довжина 0,097] [марка: ААБЛу] [розрiз: 3Х120] |  |  |  | 0.097 | замовника | 100%
200 | КЛ 10 кВ 1002 (М1) - 6040 к.2 [довжина 0,100] [марка: ААБЛу] [розрiз: 3Х120] |  |  |  | 0.1 | замовника | 100%
201 | КЛ 10 кВ 348 (М1) - 6040 (М2) к.2 [довжина 0,099] [марка: ЦСШВу] [розрiз: 3Х150] |  |  |  | 0.099 | замовника | 100%
202 | КЛ 10 кВ 348 (М2) - 6040 к.2 [довжина 0,095] [марка: ААБЛу] [розрiз: 3Х120] |  |  |  | 0.095 | замовника | 100%
203 | КЛ 10 кВ 348 (М2) - 6040 к.1 [довжина 0,064] [марка: ААШВу] [розрiз: 3Х95] |  |  |  | 0.064 | замовника | 100%
204 | КЛ 10 кВ 6353 (М1) - 7090 к.1 [довжина 0,179] [марка: ААБ2Л] [розрiз: 3Х120] |  |  |  | 0.179 | замовника | 100%
205 | КЛ 10 кВ 6353 (М1) - 7090 к.2 [довжина 0,178] [марка: ААБ2Л] [розрiз: 3Х120] |  |  |  | 0.178 | замовника | 100%
206 | КЛ 10 кВ 4567 - 7683 [довжина 0,403] [марка: ААБл] [розрiз: 3х150] |  |  |  | 0.403 | замовника | 100%
207 | КЛ 10 кВ РП 424 - ТП 4436 (М2) просмаяковський 11А [довжина 0,154] [марка ААБл] [розрiз: 3х120] |  |  |  | 0.154 | замовника | 100%
208 | КЛ 10 кВ ТП 488 (М1) - ТП 5870 вул. Борисоглiбська,16 а,б,в [довжина 0,276] [марка: ААБ2Л] [роз |  |  |  | 0.276 | замовника | 100%
209 | КЛ 10 кВ ТП 5870 - (М1) 7102 [довжина 0,184] [марка: ААБ2л ][розрiз: 3х120 ] |  |  |  | 0.184 | замовника | 100%
210 | КЛ 10 кВ 5870 - КТП 7140(М11) [довжина 0,184][марка: ААБ2Л][розрiз: 3х120]вул. Борисоглiбська, 1 |  |  |  | 0.184 | замовника | 100%
211 | КЛ 10 кВ ПС Татарська (М15) - (М19) РП 208л.А [довжина 0,899] [марка: ААБ ] [розрiз: 3х185 ] |  |  |  | 0.899 | замовника | 100%
212 | КЛ 10 кВ ПС Татарська (М23) - РП 208л.Б [довжина 0,184 ] [марка: ААШВу ] [розрiз: 3х185 ] |  |  |  | 0.184 | замовника | 100%
213 | КЛ 10 кВ ПС Татарська (М2) - (М3) РП 208л.Б [довжина 0,256 ] [марка: ЦААБ ] [розрiз: 3х185 ] |  |  |  | 0.256 | замовника | 100%
214 | КЛ 10 кВ ПС Татарська - (М2) РП 208л.Б [довжина 0,124 ] [марка: ААБ ] [розрiз: 3х185 ] |  |  |  | 0.124 | замовника | 100%
215 | КЛ 10 кВ ПС Татарська (М19) - РП 208л.А [довжина 0,173 ] [марка: ААШВу ] [розрiз: 3х185 ] |  |  |  | 0.173 | замовника | 100%
216 | КЛ 10 кВ ПС Татарська (М14) - (М23) РП 208л.Б [довжина 1,481 ] [марка: ААБ ] [розрiз: 3х185 ] |  |  |  | 1.481 | замовника | 100%
217 | КЛ 10 кВ ПС Татарська (М11) - (М14) РП 208 л.Б [довжина 0,571 ] [марка: АЗК. ] [розрiз: 3х240 ] |  |  |  | 0.571 | замовника | 100%
218 | КЛ 10 кВ ПС Татарська (М9) - (М11) РП 208л.Б [довжина 0,145 ] [марка: ААБ ] [розрiз: 3х185 ] |  |  |  | 0.145 | замовника | 100%
219 | КЛ 10 кВ ПС Татарська (М6) - (М9) РП 208л.Б [довжина 0,688 ] [марка: ЦААБ ] [розрiз: 3х185 ] |  |  |  | 0.688 | замовника | 100%
220 | КЛ 10 кВ ПС Татарська (М3) - (М6) РП 208л.Б [довжина 0,595 ] [марка: ААБ ] [розрiз: 3х185 ] |  |  |  | 0.595 | замовника | 100%
221 | КЛ 10 кВ ПС Татарська - (М2) РП 208л.А [довжина 0,127 ] [марка: ААБ ] [розрiз: 3х185 ] |  |  |  | 0.127 | замовника | 100%
222 | КЛ 10 кВ ПС Татарська (М2) - (М3) РП 208л.А [довжина 0,235 ] [марка: ЦААБ ] [розрiз: 3х185 ] |  |  |  | 0.235 | замовника | 100%
223 | КЛ 10 кВ ПС Татарська (М3) - (М6) РП 208л.А [довжина 1,050 ] [марка: ААБ ] [розрiз: 3х185 ] |  |  |  | 1.05 | замовника | 100%
224 | КЛ 10 кВ ПС Татарська (М6) - (М9) РП 208л.А [довжина 0,261 ] [марка: ЦААБ ] [розрiз: 3х185 ] |  |  |  | 0.261 | замовника | 100%
225 | КЛ 10 кВ ПС Татарська (М9) - (М11) РП 208л.А [довжина 0,422 ] [марка: ААБ ] [розрiз: 3х185 ] |  |  |  | 0.422 | замовника | 100%
226 | КЛ 10 кВ ПС Татарська (М11) - (М15) РП 208 л.А [довжина 0,878 ] [марка: АЗК. ] [розрiз: 3х240 ] |  |  |  | 0.878 | замовника | 100%
227 | КЛ 10 кВ ТП 1028 - (М1) ТП 1118 [lдовжина 0,081 ] [марка: ААБл ] [марка: 3Х120 ] |  |  |  | 0.081 | замовника | 100%
228 | КЛ 10 кВ ТП 1028 (М1) -(М2)ТП 1118 [lдовжина 0,068 ] [марка: ААБл ] [марка: 3Х120 ] |  |  |  | 0.068 | замовника | 100%
229 | КЛ 10 кВ 4275 (М1) - 6595 К1 [довж.:0,325][марка:ААБл][розрiз:3х120] |  |  |  | 0.325 | замовника | 100%
230 | КЛ 10 кВ 4275 (М1) - 6595 К2 [довжина 0.339 ] [марка: ААБл ] [ 3х120 ] |  |  |  | 0.339 | замовника | 100%
231 | КЛ 10 кВ 5750 (М2) - 6595 К1 [довжина 0.321 ] [марка: ААБл ] [ 3х120 ] |  |  |  | 0.321 | замовника | 100%
232 | КЛ 10 кВ РП422 (М2) - 6595[довжина 0.317] [марка: ААБл] [розрiз: 120] |  |  |  | 0.317 | замовника | 100%
233 | КЛ 10 кВ 6029(М3) - 6030 К2 [довжина 0.434 ] [марка: ААБл ] [ 3х120 ] |  |  |  | 0.434 | замовника | 100%
234 | КЛ 10 кВ РП 417-4835 (М5) К1 [довжина 0.068 ] [марка: ААБл ] [ 3х120 ] |  |  |  | 0.068 | замовника | 100%
235 | КЛ 10 кВ ПС Кабельна(м14)- РП417 К1 н.А. [довжина 0.040 ] [марка: ААБ2л ] [ 3х240] |  |  |  | 0.04 | замовника | 100%
236 | КЛ 10 кВ КЛ 10 кВ ПС Кабельна(м14) - РП417 К1 н.Б. [довжина 0.041 ] [марка: ААБ2л ] [ 3х240] |  |  |  | 0.041 | замовника | 100%
237 | КЛ 10 кВ ПС Оболонська (М11)- РП417 К2 н.А. [довжина 0.118 ] [марка: ААБ2л ] [ 3х240] |  |  |  | 0.118 | замовника | 100%
238 | КЛ 10 кВ ПС Оболонська (М11) - РП417 К2 н.Б. [довжина 0.117 ] [марка: ААБ2л ] [ 3х240] |  |  |  | 0.117 | замовника | 100%
239 | КЛ 10 кВ РП417 - 5976 (М2) К1 [довжина 0.035 ] [марка: ААБл ] [ 3х120) |  |  |  | 0.035 | замовника | 100%
240 | КЛ 10 кВ РП417 - 5976 (М2) К2 [довжина 0.033 ] [марка: ААБл ] [ 3х120) |  |  |  | 0.033 | замовника | 100%
241 | КЛ 10 кВ РП417 - 6020 (М1) К1 [довжина 0.058 ] [марка: ААБл ] [ 3х120) |  |  |  | 0.058 | замовника | 100%
242 | КЛ 10 кВ 40 - 6030 К1 [дл.: 0.616 ] [марка: ААБл ] [ 3х120) |  |  |  | 0.616 | замовника | 100%
243 | КЛ 10 кВ РП 417 - 6020 (М1) К2 [довжина 0.067 ] [марка: ААБл ] [ 3х120) |  |  |  | 0.067 | замовника | 100%
244 | КЛ 10 кВ 40 (М1) - 6030 К1 [довжина 0.465 ] [марка: ААБл ] [ 3х120) |  |  |  | 0.465 | замовника | 100%
245 | КЛ 10 кВ 6028 - 6029 К2 [довжина 0.196 ] [марка: ААБл ] [ 3х120) |  |  |  | 0.196 | замовника | 100%
246 | КЛ 10 кВ 6028 - 6029 К1 [довжина 0.204 ] [марка: ААБл ] [ 3х120) |  |  |  | 0.204 | замовника | 100%
247 | КЛ 10 кВ 6029- 6030 (М3) К2 [дл.: 0.150 ] [марка: ААБл ] [ 3х120) |  |  |  | 0.15 | замовника | 100%
248 | КЛ 10 кВ 6029 - 6030 (М4) К1 [довжина 0.155 ] [марка: ААБл ] [ 3х120) |  |  |  | 0.155 | замовника | 100%
249 | КЛ 10 кВ РП 292(М2) - 6028 [довжина 0.265 ] [марка: ААБл ] [ 3х120) |  |  |  | 0.265 | замовника | 100%
250 | КЛ 10 кВ 6029(М4) - 6030 К1 [довжина 0.438 ] [марка: ААБл ] [ 3х120) |  |  |  | 0.438 | замовника | 100%
251 | КЛ 10 кВ РП 417 - 523 (М5) К2 [довжина 0.070 ] [марка: ААБл ] [ 3х120) |  |  |  | 0.07 | замовника | 100%
252 | КЛ 10 кВ РП 417 - 523 (М5) К1 [довжина 0.061] [марка: ААБл ] [ 3х120) |  |  |  | 0.061 | замовника | 100%
253 | КЛ 10 кВ РП 417 - 6028 (М4) [довжина 0.063] [марка: ААБл ] [ 3х120) |  |  |  | 0.063 | замовника | 100%
254 | КЛ 10 кВ РП 417 (М4) - 6028 [довжина 0.777] [марка: ААБл ] [ 3х120) |  |  |  | 0.777 | замовника | 100%
255 | КЛ 10 кВ РП 177(М1) - 562 [довжина 0.124 ] [марка: ААБ2л ] [ 3х120) |  |  |  | 0.124 | замовника | 100%
256 | КЛ 10 кВ 4102(М3) - 6614 [довжина 0.157 ] [марка: ААБ2л ] [ 3х120) |  |  |  | 0.157 | замовника | 100%
257 | КЛ 10 кВ 2041 - 6614 [довжина 0.310 ] [марка: ААБ2л ] [ 3х120) |  |  |  | 0.31 | замовника | 100%
258 | КЛ 10 кВ РП151 - 6723 К1 [довжина 0.313 ] [марка: ААБ2л ] [ 3х120] |  |  |  | 0.313 | замовника | 100%
259 | КЛ 10 кВ РП151 - 6723 К2. [довжина 0.296 ] [марка: ААБ2л ] [ 3х120] |  |  |  | 0.296 | замовника | 100%
260 | КЛ 10 кВ 2510(М3) - 6723. [довжина 0.342 ] [марка: ААБл ] [ 3х120] |  |  |  | 0.342 | замовника | 100%
261 | КЛ 10 кВ РП 151 - 479(М4). [довжина 0.018 ] [марка: ААБ2л ] [ 3х120] |  |  |  | 0.018 | замовника | 100%
262 | КЛ 10 кВ РП 417 (М4) - ТП 4835 №1[довж.:0,117][марка:ААШВнг][розріз:3х185] |  |  |  | 0.117 | замовника | 100%
263 | КЛ 10 кВ РП 292-(М9)ТП 4835[довж.;0,120][марка:ААШВ][розріз:3х185] |  |  |  | 0.12 | замовника | 100%
264 | КЛ 10 кВ РП417(М13) - (М16) ТП 4835№2[довж.;0,757][марка:ААБл][розріз3х120] |  |  |  | 0.757 | замовника | 100%
265 | КЛ-10 кВ ТП-3557 (М4) - ТП – 4835 (М9) [довж.:1,491][марка:ААБл][розрiз:3х120] |  |  |  | 1.491 | замовника | 100%
266 | КЛ 10 кВ ТП3557 (М9) -ТП 4835[довж.:0,241][марка:ААШВ][розріз:3х120] |  |  |  | 0.241 | замовника | 100%
267 | КЛ 10 кВ РП 417-(М1) ТП-4835 №2[довж.:0,059][марка:ААБл][розріз:3х120] |  |  |  | 0.059 | замовника | 100%
268 | КЛ 10 кВ ТП 3557- (М4)ТП-4835 [довж.:0,185][марка:ААШВ][розріз:3х120] |  |  |  | 0.185 | замовника | 100%
269 | КЛ 10 кВ ТП-3557(М4) - (М9) ТП4835[довж.;1,491][марка:ААБл][розріз:3х120] |  |  |  | 1.491 | замовника | 100%
270 | КЛ 10 кВ РП 417 (М16)-ТП-4835 №2[довж.:0,243][марка:ААШВ][розріз:3х120] |  |  |  | 0.243 | замовника | 100%
271 | КЛ 10 кВ ТП 5056(М1)-ТП 7879 к.2 [довж:0,102][марка:АПвЭгаПу][розріз:3(1х120/50)] |  |  |  | 0.102 | замовника | 100%
272 | КЛ 10 кВ 4773 - 5286 [довжина 0.292] [марка: ААБл] [розрiз: 120] |  |  |  | 0.292 | замовника | 100%
273 | КЛ 10 кВ КУРЕН - РП162 Б [довжина 1.679] [марка: ААБ2л] [розрiз: 240] |  |  |  | 1.679 | замовника | 100%
274 | КЛ 10 кВ 3692 - 4403 [довжина 0.180] [марка: ААШПож] [розрiз: 120] |  |  |  | 0.18 | замовника | 100%
275 | КЛ 10 кВ ОБОЛОН ПС - РП182 [довжина 2.664] [марка: ААБл] [розрiз: 240] |  |  |  | 2.664 | замовника | 100%
276 | КЛ 10 кВ РП217 - 5853 N1 [довжина 0.280] [марка: ААБл] [розрiз: 120] |  |  |  | 0.28 | замовника | 100%
277 | КЛ 10 кВ РП217 - 5853 N2 [довжина 0.288] [марка: ААБл] [розрiз: 120] |  |  |  | 0.288 | замовника | 100%
278 | КЛ 10 кВ 4412 - 5853 N1 [довжина 0.311] [марка: ААБл] [розрiз: 120] |  |  |  | 0.311 | замовника | 100%
279 | КЛ 10 кВ 4412 - 5853 N2 [довжина 0.302] [марка: ААБл] [розрiз: 120] |  |  |  | 0.302 | замовника | 100%
280 | КЛ 10 кВ РП417(1С) - 6020(1С) [довжина 0.163] [марка: ААБл] [розрiз: 120] |  |  |  | 0.163 | замовника | 100%
281 | КЛ 10 кВ РП417(II) - 6020(II) [довжина 0.150] [марка: ААБл] [розрiз: 120] |  |  |  | 0.15 | замовника | 100%
282 | КЛ 10 кВ РП417 - 5976 [довжина 0.402] |  |  |  | 0.42 | замовника | 100%
283 | КЛ 10 кВ РП417 - 5976 [довжина 0.412] |  |  |  | 0.412 | замовника | 100%
284 | КЛ 10 кВ ОБОЛ - РП417 л.А к.2 [довжина 3,301] |  |  |  | 3.301 | замовника | 100%
285 | КЛ 10 кВ ОБОЛ - РП417 л.Б к.2 [довжина 3,299] |  |  |  | 3.299 | замовника | 100%
286 | КЛ 10 кВ 4027 - 5507N1 [довжина 0.677] [марка: ЦАСШВ] [розрiз: 150] |  |  |  | 0.677 | замовника | 100%
287 | КЛ 10 кВ 4027 - 5507N2 [довжина 0.677] [марка: ЦАСШВ] [розрiз: 150] |  |  |  | 0.677 | замовника | 100%
288 | КЛ 10 кВ ПС КАБ - РП271 [довжина 0.554] [марка: ACБ] [розрiз: 185] |  |  |  | 0.554 | замовника | 100%
289 | КЛ 10 кВ ПС КАБЕЛЬН - 5701 л.А [довжина 3.864] [марка: ЦАЗК.] [розрiз: 240] |  |  |  | 3.864 | замовника | 100%
290 | КЛ 10 кВ ПС КАБЕЛЬН - 5701 л.Б [довжина 3.865] [марка: ЦАЗК.] [розрiз: 240] |  |  |  | 3.865 | замовника | 100%
291 | КЛ 10 кВ РП 177(М3) - 4967 [довжина 0,449 ] [марка: ААБ2лу ] [розрiз:3х120 ] |  |  |  | 0.449 | замовника | 100%
292 | КЛ 10кВ РП 417 - 4835(М3) К1 [довжина 0,808 ] [марка: ААБл ] [розрiз:3х120 ] |  |  |  | 0.808 | замовника | 100%
293 | КЛ 10кВ КТП 6033 - 6155 [довжина 0,109] [марка: ААБл] [розрiз: 3Х120] |  |  |  | 0.109 | замовника | 100%
294 | КЛ 10 кВ 6353 - 1001 к.2 [довжина 0,298] [марка: ААБ2Л] [розрiз: 3Х120] |  |  |  | 0.298 | замовника | 100%
295 | КЛ 10 кВ 5530 - 6614 [довжина 0.070 ] [марка: ААБ2л ] [ 3х120) |  |  |  | 0.07 | замовника | 100%
296 | КЛ 10 кВ 4097 (М1) - 6614 [довжина 0.105 ] [марка: ААБ2л ] [ 3х120) |  |  |  | 0.105 | замовника | 100%
297 | КЛ 10 кВ 80 - 6723. [довжина 0.396 ] [марка: XRUHAKXS ] [ розрiз:3( 3х120)] |  |  |  | 0.396 | замовника | 100%
298 | КЛ 10 кВ РП 321 № 1 - ТП 4957 |  |  |  | 0.3398 | замовника | 100%
299 | КЛ 10 кВ РП 321 № 2 - ТП 4957 |  |  |  | 0.34 | замовника | 100%
300 | КЛ 10 кВ РП383 - М1 РП284№1 (тепловий вивiд) [дл.: 0,194] [марка: ААБЛ] [3Х185] |  |  |  | 0.194 | замовника | 100%
301 | КЛ 10 кВ РП383 - М2 РП284№2 (тепловий вивiд) [дл.: 0,191] [марка: ААБЛ] [3Х185] |  |  |  | 0.191 | замовника | 100%
302 | КЛ 10 кВ РП383 - М5 ТП4618 (тепловий вивiд) [дл.: 0,038] [марка: ААБЛ] [3Х185] |  |  |  | 0.038 | замовника | 100%
303 | КЛ 10 кВ ТП 1055(М4) - (М2)8039 [дл.: 0.088] [марка: ААБл] [розрiз: 3Х120] та КЛ 10 кВ ТП5847(М7) - |  |  |  | 0.088 | замовника | 100%
304 | КЛ 10 кВ ТП5847(М5) - (М2)8039 [дл.: 0.011] [марка: ААБл] [розрiз: 3Х120]. |  |  |  | 0.011 | замовника | 100%
305 | КЛ 10 кВ 114 - 5748 N1 [дл.: 0.174] [марка: ААБ] [розрiз: 3Х120] |  |  |  | 0.174 | замовника | 100%
306 | КЛ 10 кВ 1208 - 3441 [дл.: 0.113] [марка: АСБ] [розрiз: 3Х240] |  |  |  | 0.113 | замовника | 100%
307 | КЛ 10 кВ 1324 (М1)- 6931 [дл.: 0.179] [марка: ААБ] [розрiз: 3Х150] |  |  |  | 0.179 | замовника | 100%
308 | КЛ 10 кВ 1328 - 5586 [дл.: 0.669] [марка: ААШВУ] [розрiз: 3Х120] |  |  |  | 0.669 | замовника | 100%
309 | КЛ 10 кВ 1379 - 5018 [дл.: 0.697] [марка: АСБ] [розрiз: 3Х185] |  |  |  | 0.697 | замовника | 100%
310 | КЛ 10 кВ 1407 - 4641 [дл.: 0.26] [марка: СБ] [розрiз: 3Х95] |  |  |  | 0.26 | замовника | 100%
311 | КЛ 10 кВ 1485(М-1)-5982 [дл.: 0,273] [марка: ААБ2л] [розрiз: 3х185 ] |  |  |  | 0.273 | замовника | 100%
312 | КЛ 10 кВ 1494-5705 [дл.: 0.144] [марка: ААБ2л] [розрiз: 3х120] |  |  |  | 0.144 | замовника | 100%
313 | КЛ 10 кВ КЛ 10 кВ ТП 153 (М1) - ТП 5861 [дл.: 0,319] [марка: ААБл] [розрiз: 3х120] |  |  |  | 0.319 | замовника | 100%
314 | КЛ 10 кВ 1819(М5)- 5764(М4) [дл.: 0,130 ] [марка: ААБл ] [розрiз: 3х120 ] |  |  |  | 0.13 | замовника | 100%
315 | КЛ 10 кВ 1831 - 5586 [дл.: 0.434] [марка: ААШВУ] [розрiз: 3Х120] |  |  |  | 0.434 | замовника | 100%
316 | КЛ 10 кВ 1864 - 5012 [дл.: 0.742] [марка: ААШВ] [розрiз: 3Х95] |  |  |  | 0.742 | замовника | 100%
317 | КЛ 10 кВ КЛ 10 кВ ТП 1892-(М15)ТП 3809 [дл.: 0.107] [марка: ААБл] [розрiз: 3Х120] |  |  |  | 0.107 | замовника | 100%
318 | КЛ 10 кВ 1946 - 4076 [дл.: 0.348] [марка: АСБ] [розрiз: 3Х185] |  |  |  | 0.348 | замовника | 100%
319 | КЛ 10 кВ 1970/М3-5781 [дл.: 0.247] [марка: ААБ2Л] [розрiз: 3Х120] |  |  |  | 0.247 | замовника | 100%
320 | КЛ 10 кВ 2033-5879 (С2) [дл.: 0,122] [марка, розрiз: ААБ2л 3х120] |  |  |  | 0.122 | замовника | 100%
321 | КЛ 10 кВ 2066-5694 [дл.: 0.083] [марка: ААБл] [розрiз: 3Х120] |  |  |  | 0.083 | замовника | 100%
322 | КЛ 10 кВ 5982-(М2)8089 [дл.: 0,553] [марка: ААБ2л] [розрiз: 3х185] |  |  |  | 0.553 | замовника | 100%
323 | КЛ 10 кВ 2152 - 5696 [дл.: 0.079] [марка: ААБ2л] [розрiз: 3Х120] |  |  |  | 0.079 | замовника | 100%
324 | КЛ 10 кВ 2160 - 5285 [дл.: 0.011] [марка: СБ] [розрiз: 3Х150] |  |  |  | 0.011 | замовника | 100%
325 | КЛ 10 кВ 2160 - 5285 [дл.: 0.029] [марка: АСБ] [розрiз: 3Х120] |  |  |  | 0.029 | замовника | 100%
326 | КЛ 10 кВ 2160 - 5285 [дл.: 0.081] [марка: АСБ] [розрiз: 3Х120] |  |  |  | 0.081 | замовника | 100%
327 | КЛ 10 кВ 2160 - 5285 [дл.: 0.098] [марка: СБ] [розрiз: 3Х95] |  |  |  | 0.098 | замовника | 100%
328 | КЛ 10 кВ 2160 - 5285 [дл.: 0.267] [марка: АСБ] [розрiз: 3Х185] |  |  |  | 0.267 | замовника | 100%
329 | КЛ 10 кВ 2160 - 5285 [дл.: 0.283] [марка: ААШВ] [розрiз: 3Х185] |  |  |  | 0.283 | замовника | 100%
330 | КЛ 10 кВ 2177-5694 [дл.: 0.170] [марка: ААБл] [розрiз: 3Х120] |  |  |  | 0.17 | замовника | 100%
331 | КЛ 10 кВ 2372-5694 К1 [дл.: 0.079] [марка: ААБл] [розрiз: 3Х120] |  |  |  | 0.079 | замовника | 100%
332 | КЛ 10 кВ 2372 - 5694 К2 [дл.: 0.081] [марка: ААБл] [розрiз: 3Х120] |  |  |  | 0.081 | замовника | 100%
333 | КЛ 10 кВ 2473 - 5586 N1 [дл.: 0.427] [марка: ААШВУ] [розрiз: 3Х120] |  |  |  | 0.427 | замовника | 100%
334 | КЛ 10 кВ 2473 - 5586 N2 [дл.: 0.505] [марка: ААШВУ] [розрiз: 3Х120] |  |  |  | 0.505 | замовника | 100%
335 | КЛ 10 кВ 2533-5781 К1 [дл.: 0.179] [марка: ААБ2Л] [розрiз: 3Х120] |  |  |  | 0.179 | замовника | 100%
336 | КЛ 10 кВ 2573 - 5696 [дл.: 0.086] [марка: ААБ2л] [розрiз: 3х120] |  |  |  | 0.086 | замовника | 100%
337 | КЛ 10 кВ 2601 - 4556 [дл.: 0.269] [марка: ААБ] [розрiз: 3Х185] |  |  |  | 0.269 | замовника | 100%
338 | КЛ 10 кВ 2719 - 5426 [дл.: 0.472] [марка: ААБ] [розрiз: 3Х120] |  |  |  | 0.472 | замовника | 100%
339 | КЛ 10 кВ 5879 - 6522 [дл.: 0,133] [марка, розрiз: ААБ2л 3х150] |  |  |  | 0.133 | замовника | 100%
340 | КЛ 10 кВ 3088 (М3ї--6093 [дл.: 0,384] [марка: ААБл] [розрiз: 3х120] |  |  |  | 0.384 | замовника | 100%
341 | КЛ 10 кВ 3402 - 5696 [дл.: 0.080] [марка: ААБ2л] [розрiз: 3х120] |  |  |  | 0.08 | замовника | 100%
342 | КЛ 10 кВ 7826(М2)- 5668(М1) [дл.: 0,079 ] [марка: ААБлУ] [розрiз: 3Х120] |  |  |  | 0.079 | замовника | 100%
343 | КЛ 10 кВ 3648 (М-2)- 5982 [дл.: 0,270 ] [марка: ААБ2л] [розрiз: 3х185] |  |  |  | 0.27 | замовника | 100%
344 | КЛ 10 кВ 3698-5919 [дл.: 0.202] [марка: ААБ2л] [розрiз: 3Х185] |  |  |  | 0.202 | замовника | 100%
345 | КЛ 10 кВ 385-7313(М13) [дл.: 0.254] [марка: ААБ2л] [розрiз: 3х120] |  |  |  | 0.254 | замовника | 100%
346 | КЛ 10 кВ 3865(М1)-5879 [дл.: 0,445] [марка, розрiз: ААБ2л 3х120] |  |  |  | 0.445 | замовника | 100%
347 | КЛ 10 кВ 390 - 2400 [дл.: 1.972] [марка: АСБ] [розрiз: 3Х150] |  |  |  | 1.972 | замовника | 100%
348 | КЛ 10 кВ (М2)ТП 4073-(М3) ТП 1529 [дл.: 0.098] [марка: ААБл] [розрiз: 3Х185] |  |  |  | 0.098 | замовника | 100%
349 | КЛ 10 кВ 4073-7016 [дл.: 0.063] [марка: ААБл] [розрiз: 3х185] |  |  |  | 0.063 | замовника | 100%
350 | КЛ 10 кВ 4238 М1 - 6203 [дл.: 0.181] [марка: ААБл] [розрiз: 3х120] |  |  |  | 0.181 | замовника | 100%
351 | КЛ 10 кВ 4238-6203 М-2 [дл.: 0.237] [марка: ААБл] [розрiз: 3Х150] |  |  |  | 0.237 | замовника | 100%
352 | КЛ 10 кВ 4238-6203 М2-М1 [дл.: 0.505] [марка: ААБл] [розрiз: 3Х120]. (КЛ 10 кВ 4238-5770 М2-М1 [дл.: |  |  |  | 0.505 | замовника | 100%
353 | КЛ 10 кВ 4351-РП240 [дл.: 0.064] [марка: ААБл] [розрiз: 3Х185] |  |  |  | 0.064 | замовника | 100%
354 | КЛ 10 кВ 4527(М5)- 5112(М1) [дл.: 0,126 ] [марка: ААБл ] [розрiз: 3х120 ] |  |  |  | 0.126 | замовника | 100%
355 | КЛ 10 кВ 4572 - 5326 [дл.: 0.382] [марка: ААБЛ] [розрiз: 3Х120] |  |  |  | 0.382 | замовника | 100%
356 | КЛ 10 кВ ТП 4572(М3) - ТП 5630 [ААБл 3х120][дл.: 0.253] |  |  |  | 0.253 | замовника | 100%
357 | КЛ 10 кВ ТП 4572 - (М3) ТП 5630 [ААШлСу 3х95][дл.: 0.615] |  |  |  | 0.615 | замовника | 100%
358 | КЛ 10 кВ 4572 - 5861 [дл.: 0,318] [марка: ААБл] [розрiз: 3х120] |  |  |  | 0.318 | замовника | 100%
359 | КЛ 10 кВ 4616 - 5393N2 [дл.: 0.152] [марка: ACБ] [розрiз: 185] |  |  |  | 0.152 | замовника | 100%
360 | КЛ 10 кВ 4639 (М2) - 5861 [дл.: 0,439] [марка: ААБл] [розрiз: 3х120] |  |  |  | 0.439 | замовника | 100%
361 | КЛ 10 кВ ТП 5584 - ТП7168 [дл.: 0,146] [марка: ААШВу] [розрiз: 3Х150] |  |  |  | 0.146 | замовника | 100%
362 | КЛ 10 кВ 4839 - 5300 [дл.: 0.005] [марка: ААБлу] [розрiз: 3х120] |  |  |  | 0.005 | замовника | 100%
363 | КЛ 10 кВ 4859 (М-1) - 5935 [дл.: 0,220 ] [марка: ААБ2л] [розрiз: 3х120] |  |  |  | 0.22 | замовника | 100%
364 | КЛ 10 кВ 4859 - 5105 [дл.: 1.664] [марка: ААБЛ] [розрiз: 3Х95] |  |  |  | 1.664 | замовника | 100%
365 | КЛ 10 кВ 4859 - 5529 N1 [дл.: 0.549] [марка: ААБЛ] [розрiз: 3Х120] |  |  |  | 0.549 | замовника | 100%
366 | КЛ 10 кВ 5529(М1) - (М3)6822 [дл.: 0.007] [марка: ААБл] [розрiз: 3Х120] та КЛ 10 кВ 5935 - (М1)6822 |  |  |  | 0.549 | замовника | 100%
367 | КЛ 10 кВ ТП6822(М2) - (М3) КТП 8455 [дл.: 0.3024] [марка: ААБл] [розрiз: 3Х120] |  |  |  | 0.3024 | замовника | 100%
368 | КЛ 10 кВ 5039 - 5919 [дл.: 0.118] [марка: ААБ2л] [розрiз: 3Х120] |  |  |  | 0.118 | замовника | 100%
369 | КЛ 10 кВ 5104 - 5444 [дл.: 1.177] [марка: ААШВ] [розрiз: 3Х150] |  |  |  | 1.177 | замовника | 100%
370 | КЛ 10 кВ 5136 - 5781 [дл.: 0.167] [марка: ААБ2Л] [розрiз: 3Х120] |  |  |  | 0.167 | замовника | 100%
371 | КЛ 10 кВ 5156 - 5326 [дл.: 0.382] [марка: ААБЛ] [розрiз: 3Х120] |  |  |  | 0.382 | замовника | 100%
372 | КЛ 10 кВ 5180 - 5705 [дл.: 0.043] [марка: ААБ2л] [розрiз: 3Х120] |  |  |  | 0.043 | замовника | 100%
373 | КЛ 10 кВ 5215 - 5529 N1 [дл.: 0.149] [марка: ААБЛ] [розрiз: 3Х120] |  |  |  | 0.149 | замовника | 100%
374 | КЛ 10 кВ 5215 - 5529 N2 [дл.: 0.144] [марка: ААБЛ] [розрiз: 3Х120] |  |  |  | 0.144 | замовника | 100%
375 | КЛ 10 кВ ТП 5246 (М5) - ТП 5444 [дл.: 0,952] [марка: ААШВ] [розрiз: 3Х120] |  |  |  | 0.952 | замовника | 100%
376 | КЛ 10 кВ 5271-5845 К1 [дл.: 0.166] [марка: ААБл] [розрiз: 3Х120] |  |  |  | 0.166 | замовника | 100%
377 | КЛ 10 кВ ТП 5297 (М14) - (М3)ТП 5468 N1 [дл.: 0.053] [марка: ААБлу] [розрiз: 3х120] |  |  |  | 0.053 | замовника | 100%
378 | КЛ 10 кВ 5297 (М1) - (М3) 5468 N2 [дл.: 0.054] [марка: ААБлу] [розрiз: 3х120] |  |  |  | 0.054 | замовника | 100%
379 | КЛ 10 кВ 5297-5845 К1 [дл.: 0.091] [марка: ААБл] [розрiз: 3Х120] |  |  |  | 0.091 | замовника | 100%
380 | КЛ 10 кВ 5297-5845 К2 [дл.: 0.085] [марка: ААБл] [розрiз: 3Х120] |  |  |  | 0.085 | замовника | 100%
381 | КЛ 10 кВ 5326 - 5630 N1 [дл.: 0.250] |  |  |  | 0.25 | замовника | 100%
382 | КЛ 10 кВ 5326 - 5630 N2 [дл.: 0.324] |  |  |  | 0.324 | замовника | 100%
383 | КЛ 10 кВ 5426-/М-2/РП167 [дл.: 1.016] [марка: ААШВ] [розрiз: 3Х120] |  |  |  | 1.016 | замовника | 100%
384 | КЛ 10 кВ 545-5705 [дл.: 0.351] [марка: ААБ2л] [розрiз: 3х120] |  |  |  | 0.351 | замовника | 100%
385 | КЛ 10 кВ 5454 (М5) - 5845 [дл.: 0.081] [марка: ААБл] [розрiз: 3Х120] |  |  |  | 0.081 | замовника | 100%
386 | КЛ 10 кВ 5457-5781 [дл.: 0.244] [марка: ААБ2Л] [розрiз: 3Х120] |  |  |  | 0.244 | замовника | 100%
387 | КЛ 10 кВ 548 - 2883 [дл.: 1.036] [марка: АСБ] [розрiз: 3Х185] |  |  |  | 1.036 | замовника | 100%
388 | КЛ 10 кВ 5935-(М1)6822 [дл.: 0.1505] [марка: ААБ2л] [розрiз: 3Х120]. ( КЛ 10 кВ 5529 (М-4) - 5935 |  |  |  | 0.1505 | замовника | 100%
389 | КЛ 10 кВ 5770 М11-5784 [дл.: 0.032] [марка: ААБл] [розрiз: 3Х185] |  |  |  | 0.032 | замовника | 100%
390 | КЛ 10 кВ 5964 - 5581 К2 [дл.: 0,177] [марка: ААБ2л] [розрiз: 3Х120] |  |  |  | 0.177 | замовника | 100%
391 | КЛ 10 кВ 615 - 993 [дл.: 0.015] [марка: ААБ] [розрiз: 3Х120] |  |  |  | 0.015 | замовника | 100%
392 | КЛ 10 кВ 615-993 [дл.: 0.164] [марка: ААБ] [розрiз: 3Х95] |  |  |  | 0.164 | замовника | 100%
393 | КЛ 10 кВ 6177-М 1 (РП 160) К1 [дл. : 0,082 ] [марка: АСБ ] [розрiз: 3х120 ] |  |  |  | 0.082 | замовника | 100%
394 | КЛ 10 кВ 6177-М 1 (ТП 5015) К1 [дл. : 0,109 ] [марка: АСБ ] [розрiз: 3х120 ] |  |  |  | 0.109 | замовника | 100%
395 | КЛ 10 кВ 6177-М 1 (ТП 5015) К2 [дл. : 0,113 ] [марка: АСБ ] [розрiз: 3х120 ] |  |  |  | 0.113 | замовника | 100%
396 | КЛ 10 кВ 6177-М 2 (РП 160) К2 [дл. : 0,085 ] [марка: АСБ ] [розрiз: 3х120 ] |  |  |  | 0.085 | замовника | 100%
397 | КЛ 10 кВ 733(М1) - 3642 [дл.: 0,060 ] [марка: АААБлУ] [розрiз: 3Х120] |  |  |  | 0.06 | замовника | 100%
398 | КЛ 10 кВ 733(М2) - 2736(М1) [дл.: 0,079 ] [марка: ААБлУ] [розрiз: 3Х120] |  |  |  | 0.079 | замовника | 100%
399 | КЛ 10 кВ 845 - 1379 [дл.: 0.478] [марка: ААШВ] [розрiз: 3Х120] |  |  |  | 0.478 | замовника | 100%
400 | КЛ 10 кВ 878 - 3961 N1 [дл.: 0.61] [марка: ААШВ] [розрiз: 3Х95] |  |  |  | 0.61 | замовника | 100%
401 | КЛ 10 кВ 913 - 5879 (М1) [дл.: 0,442] [марка, розрiз: ААБ2л 3х120] |  |  |  | 0.442 | замовника | 100%
402 | КЛ 10 кВ 937 ( М2) - 5847 [дл.: 0,027] [марка: ААБл] [розрiз: 3Х120] |  |  |  | 0.027 | замовника | 100%
403 | КЛ 10 кВ 993-4265 [дл.: 0.054] [марка: ААБ] [розрiз: 3Х120] |  |  |  | 0.054 | замовника | 100%
404 | КЛ 10 кВ 993-4265 [дл.: 0.098] [марка: ААШВ] [розрiз: 3Х120] |  |  |  | 0.098 | замовника | 100%
405 | КЛ 10 кВ КП1 - РП46 N1 "Б" [дл.: 0.627] [марка: АСБ] [розрiз: 3Х240] |  |  |  | 0.627 | замовника | 100%
406 | КЛ 10 кВ КПI-РП226 N1 [дл.: 0.985] [марка: АСБ] [розрiз: 3Х240] |  |  |  | 0.985 | замовника | 100%
407 | КЛ 10 кВ КПI-РП226 N2 [дл.: 0.994] [марка: АСБ] [розрiз: 3Х240] |  |  |  | 0.994 | замовника | 100%
408 | КЛ 10 кВ КПI - РП27 N1 "А" [дл.: 0.826] [марка: АСБ] [розрiз: 3Х240] |  |  |  | 0.826 | замовника | 100%
409 | КЛ 10 кВ КПI-РП27 N1 "Б" [дл.: 0.829] [марка: АСБ] [розрiз: 2Х240] |  |  |  | 0.829 | замовника | 100%
410 | КЛ 10 кВ КПI-РП46 N1 "А" [дл.: 0.619] [марка: АСБ] [розрiз: 3Х240] |  |  |  | 0.619 | замовника | 100%
411 | КЛ 10 кВ КПI-РП46 N2 "А" [дл.: 0.613] [марка: АСБ] [розрiз: 3Х240] |  |  |  | 0.613 | замовника | 100%
412 | КЛ 10 кВ КПI - РП46 N2 "Б" [дл.: 0.619] [марка: АСБ] [розрiз: 3Х240] |  |  |  | 0.619 | замовника | 100%
413 | КЛ 10 кВ М1(ТП4015) - 5964 [дл.: 0,129] [марка: ААБ2л] [розрiз: 3Х120] |  |  |  | 0.129 | замовника | 100%
414 | КЛ 10 кВ М12(ТП3384) - 5964 [дл.: 0,159] [марка: ААБ2л] [розрiз: 3Х120] |  |  |  | 0.159 | замовника | 100%
415 | КЛ 10 кВ М2(ТП4015) - М1(ТП5964) [дл.: 0,057] [марка: ААБ2л] [розрiз: 3Х120] |  |  |  | 0.057 | замовника | 100%
416 | КЛ 10 кВ М3(ТП4015) - М2(ТП5964) [дл.: 0,251] [марка: ААБ2л] [розрiз: 3Х120] |  |  |  | 0.251 | замовника | 100%
417 | КЛ 10 кВ ПС БIЛИЧ-5959 N1 [дл.: 2.346] [марка: ААБл] [розрiз: 3х185] |  |  |  | 2.346 | замовника | 100%
418 | КЛ 10 кВ ПС БIЛИЧ. - 5959 N1 [дл.: 0.514] [марка: ААБ2л] [розрiз: 3х185] |  |  |  | 0.514 | замовника | 100%
419 | КЛ 10 кВ ПС БIЛИЧ.-5959 N2 [дл.: 0.515] [марка: ААБ2л] [розрiз: 3Х185] |  |  |  | 0.515 | замовника | 100%
420 | КЛ 10 кВ ПС БIЛИЧ.-5959 N2 [дл.: 2.342] [марка: ААБл] [розрiз: 3Х185] |  |  |  | 2.342 | замовника | 100%
421 | КЛ 10 кВ ПС ВУМ - РП408 (М7) К1Б [дл.: 0,080] [марка: ААБл] [розрiз: 3х185] |  |  |  | 0.08 | замовника | 100%
422 | КЛ 10 кВ ПС ВУМ - РП408 К2А [дл.: 2,587] [марка: ААБл] [розрiз: 3х185] |  |  |  | 2.587 | замовника | 100%
423 | КЛ 10 кВ ПС ВУМ - РП408 К2Б [дл.: 2,586] [марка: ААБл] [розрiз: 3х185] |  |  |  | 2.586 | замовника | 100%
424 | КЛ 10 кВ ПС ВУМ - 5958 N2 [дл.: 3.473] [марка: ААБ2л] [розрiз: 3х185] |  |  |  | 3.473 | замовника | 100%
425 | КЛ 10 кВ ПС ВУМ-5958 N1 [дл.: 3.385] [марка: ААБ2л] [розрiз: 3Х185] |  |  |  | 3.385 | замовника | 100%
426 | КЛ 10 кВ ПС Лук’янівська (М22) - (М21) РП420 [дл.: 0.586] [марка: ААБл] [розрiз: 3Х185] |  |  |  | 0.586 | замовника | 100%
427 | КЛ 10 кВ ПС МОТОЦ - 5601 N1 [дл.: 1.383] [марка: ААБ2л] [розрiз: 3Х185] |  |  |  | 1.383 | замовника | 100%
428 | КЛ 10 кВ ПС МОТОЦ-5601 N2 [дл.: 1.383] [марка: ААБ2л] [розрiз: 3Х185] |  |  |  | 1.383 | замовника | 100%
429 | КЛ 10 кВ ПС ТАТАР-5700 N1 [дл.: 1.260] [марка: ЦААБл] [розрiз: 3Х185] |  |  |  | 1.26 | замовника | 100%
430 | КЛ 10 кВ ПС ТАТАР-5700 N2 [дл.: 1.267] [марка: ЦААБл] [розрiз: 3х185] |  |  |  | 1.267 | замовника | 100%
431 | КЛ 10 кВ РП 160 - (М1) 3698 №1 [дл.: 0,067 ] [марка: ААБлУ] [розрiз: 3Х185] |  |  |  | 0.067 | замовника | 100%
432 | КЛ 10 кВ РП 160-5919 [дл.: 0.203] [марка: ААБ2л] [розрiз: 3Х185] |  |  |  | 0.203 | замовника | 100%
433 | КЛ 10 кВ РП 408- 5935 к.1 [дл.: 0,786 ] [марка: ААБ2л] [розрiз: 3х120] |  |  |  | 0.786 | замовника | 100%
434 | КЛ 10 кВ РП 408- 5935 к.2 [дл.: 0,767 ] [марка: ААБ2л] [розрiз: 3х120] |  |  |  | 0.767 | замовника | 100%
435 | КЛ 10 кВ РП 76 - 5847 (М1) [дл.: 0,245] [марка: АСБ] [розрiз: 3Х120] |  |  |  | 0.245 | замовника | 100%
436 | КЛ 10 кВ РП 76 (М1) - 5847 [дл.: 0,010] [марка: ААБл] [розрiз: 3Х120] |  |  |  | 0.01 | замовника | 100%
437 | КЛ 10 кВ РП-28- 5982 [дл.: 0,621] [марка: ААБ2л] [розрiз: 3х185] |  |  |  | 0.621 | замовника | 100%
438 | КЛ 10 кВ РП157 - 5696 [дл.: 0.244] [марка: ААБ2л] [розрiз: 3х120] |  |  |  | 0.244 | замовника | 100%
439 | КЛ 10 кВ РП160- (М3) 5316 [дл.: 0,060 ] [марка: ААБлУ] [розрiз: 3Х120] |  |  |  | 0.06 | замовника | 100%
440 | КЛ 10 кВ РП160- (М7) 2069 [дл.: 0,069 ] [марка: ААБлУ] [розрiз: 3Х120] |  |  |  | 0.069 | замовника | 100%
441 | КЛ 10 кВ РП160- (М7) ТП 6177 №1 [дл.: 0,065 ] [марка: ААБлУ] [розрiз: 3Х120] |  |  |  | 0.065 | замовника | 100%
442 | КЛ 10 кВ РП160- (М1) ТП 6177 №2 [дл.: 0,054 ] [марка: ААБлУ] [розрiз: 3Х120] |  |  |  | 0.054 | замовника | 100%
443 | КЛ 10 кВ РП167- (М-2) 5426 [дл.: 0.375] [марка: АБЛу] [розрiз: 3Х185] |  |  |  | 0.375 | замовника | 100%
444 | КЛ 10 кВ РП17 - ТП 5180 [дл.: 0.699] [марка: ААШВ] [розрiз: 3Х120] |  |  |  | 0.699 | замовника | 100%
445 | КЛ 10 кВ РП17-5705 [дл.: 0.183] [марка: ААБ2л] [розрiз: 3Х120] |  |  |  | 0.183 | замовника | 100%
446 | КЛ 10 кВ РП189 - 1783 [дл.: 0.613] [марка: АСБ] [розрiз: 3Х185] |  |  |  | 0.613 | замовника | 100%
447 | КЛ 10 кВ РП200 - 5602 [дл.: 0.013] [марка: ААБЛУ] [розрiз: 3Х95] |  |  |  | 0.013 | замовника | 100%
448 | КЛ 10 кВ РП218 - 4068 (М3) [дл.: 0,126] [марка: ААБл] [розрiз: 3х120] |  |  |  | 0.126 | замовника | 100%
449 | КЛ 10 кВ РП218 - 5156 (М1) [дл.: 0,360] [марка: ААБл] [розрiз: 3х120] |  |  |  | 0.36 | замовника | 100%
450 | КЛ 10 кВ РП218 (М2) - 5861 (М1) [дл.: 0,320] [марка: ААБл] [розрiз: 3х120] |  |  |  | 0.32 | замовника | 100%
451 | КЛ 10 кВ РП226-ТП3770 [дл.: 0.604] [марка: ААБлу] [розрiз: 3Х185] |  |  |  | 0.604 | замовника | 100%
452 | КЛ 10 кВ РП226-ТП5039 [дл.: 0.341] [марка: ААБлу] [розрiз: 3Х185] |  |  |  | 0.341 | замовника | 100%
453 | КЛ 10 кВ РП240 - 1529 [дл.: 0.100] [марка: ААБл] [розрiз: 3Х120] |  |  |  | 0.1 | замовника | 100%
454 | КЛ 10 кВ РП240-155 [дл.: 0.333] [марка: ААБл] [розрiз: 3х120] |  |  |  | 0.333 | замовника | 100%
455 | КЛ 10 кВ РП240 - 1937 [дл.: 0.350] [марка: ААБл] [розрiз: 3Х120] |  |  |  | 0.35 | замовника | 100%
456 | КЛ 10 кВ РП240-2350 [дл.: 0.104] [марка: ААБл] [розрiз: 3х185] |  |  |  | 0.104 | замовника | 100%
457 | КЛ 10 кВ РП27 - ТП 908 [дл.: 1.41] [марка: СБ] [розрiз: 3Х50] |  |  |  | 1.41 | замовника | 100%
458 | КЛ 10 кВ РП27 - 5163 N1 [дл.: 0.508] [марка: АСБ] [розрiз: 3Х185] |  |  |  | 0.508 | замовника | 100%
459 | КЛ 10 кВ РП27 - 5163 N2 [дл.: 0.496] [марка: АСБ] [розрiз: 3Х185] |  |  |  | 0.496 | замовника | 100%
460 | КЛ 10 кВ РП28(М2) - (М6) ТП 3183 [дл.: 0.187] [марка: ААБл] [розрiз: 3х120] |  |  |  | 0.187 | замовника | 100%
461 | КЛ 10 кВ РП28-3886 [дл.: 0.125] [марка: ААБл] [розрiз: 3Х120] |  |  |  | 0.125 | замовника | 100%
462 | КЛ 10 кВ РП 284 - 8215 [дл.: 0,302] [марка: ААБЛ] [розрiз: 3Х185], |  |  |  | 0.302 | замовника | 100%
463 | КЛ 10 кВ РП308 - 3971 [дл.: 0.167] [марка: АСБ] [розрiз: 3Х240] |  |  |  | 0.167 | замовника | 100%
464 | КЛ 10 кВ РП312 - 5285 [дл.: 0.490] [марка: ААБ] [розрiз: 3Х185] |  |  |  | 0.49 | замовника | 100%
465 | КЛ 10 кВ РП 408 - (М1)8499 к.1 [дл.: 0.754] [марка: ААБл] [розрiз: 3Х120] та КЛ 10 кВ 6093 - (М1)689 |  |  |  | 0.754 | замовника | 100%
466 | КЛ 10 кВ РП 408 - (М3)8499 к.2 [дл.: 0.737] [марка: ААБл] [розрiз: 3Х120] та КЛ 10 кВ 6093 - (М1)68 |  |  |  | 0.737 | замовника | 100%
467 | КЛ 10 кВ ТП 6333 (М3) - (М4) ТП 8085 [дл.: 0.432] [марка: ААБЛ] [розрiз: 3Х185] |  |  |  | 0.432 | замовника | 100%
468 | КЛ 10 кВ РП70 - 3688 [дл.: 1.215] [марка: АСБ] [розрiз: 3Х120] |  |  |  | 1.215 | замовника | 100%
469 | КЛ 10 кВ РП70 - ТП 968 [дл.: 1.391] [марка: АСБ] [розрiз: 3Х95] |  |  |  | 1.391 | замовника | 100%
470 | КЛ 10 кВ ТП 3513 - ТП 5229 №1 вул. Шпака [дл.: 0,071] [марка ААБ] [розрiз: 3х185] |  |  |  | 0.071 | замовника | 100%
471 | КЛ 10 кВ ТП 3513 - ТП 5229 №2 вул. Шпака [дл.: 0,079] [марка: ААБ] [розрiз: 3х185] |  |  |  | 0.079 | замовника | 100%
472 | КЛ 10 кВ ТП1819 (М3) - ТП 5764 вул. Котельникова,17 [дл.: 0,333] [марка: ААБЛ] [розрiз: 3х120] |  |  |  | 0.333 | замовника | 100%
473 | КЛ 10 кВ ТП4527 - ТП 5764 К.1вул. Котельникова,17 [дл.: 0,350] [марка: ААБЛ] [розрiз: 3х120] |  |  |  | 0.35 | замовника | 100%
474 | КЛ 10 кВ ТП4527 - ТП 5764 К.2 вул. Котельникова,17 [дл.: 0,363] [марка: ААБЛ] [розрiз: 3х120] |  |  |  | 0.363 | замовника | 100%
475 | КЛ 10 кВ ТП5630 (М1) - ТП 5764 вул. Котельникова,17 [дл.: 0,108] [марка: ААБЛ] [розрiз: 3х120] |  |  |  | 0.108 | замовника | 100%
476 | КЛ 10 кВ ТП 814 - ТП 994 [довж.: 0,335] [марка: ААБ] [розр?з 3Х120] КЛ 10кВ |  |  |  | 0.335 | замовника | 100%
477 | КЛ 10 кВ РП 158 - ТП 814 [довж.: 0,868] [марка: ААБ] [розр?з 3Х120] КЛ 10кВ |  |  |  | 0.868 | замовника | 100%
478 | КЛ 10 кВ РП 96 - ТП7014 к.1 [дл.: 0,3508] [марка: АПвЭгаП-10] [переріз: 3х(1х185/50)] |  |  |  | 0.3508 | замовника | 100%
479 | КЛ 10 кВ РП 96 - ТП7014 к.2 [дл.: 0,3462] [марка: АПвЭгаП-10] [розр?з: 3х(1х185/50)] |  |  |  | 0.3462 | замовника | 100%
480 | КЛ 10 кВ ТП 5584 - ТП7168 [дл.: 0,154] [марка: ААШВу] [розрiз: 3Х120] |  |  |  | 0.154 | замовника | 100%
481 | КЛ 10 кВ ТП4531-ТП7549 [довж.:0,286][марка:АПвЭгаПу][розріз:3(1х120/35] |  |  |  | 0.286 | замовника | 100%
482 | КЛ 10 кВ ТП2651-ТП7549 [довж.:0,210[марка:АПвЭгаПу][розріз:3(1х120/35] |  |  |  | 0.21 | замовника | 100%
483 | КЛ 10 кВ ТП3294-ТП7549 [довж.:0,430][марка:АПвЭгаПу][розріз:3(1х120/35] |  |  |  | 0.43 | замовника | 100%
484 | КЛ 10 кВ ТП919-ТП7549 [довж.:0,101][марка:АПвЭгаПу][розріз:3(1х120/35] |  |  |  | 0.101 | замовника | 100%
485 | КЛ 10 кВ ТП919-ТП2445 (М1) [довж.:0,0303][марка:ААБ][розріз:3х95] |  |  |  | 0.0303 | замовника | 100%
486 | КЛ 10 кВ ТП3923 - ТП7668 [довж.:0,078][марка:АПвЭгаПу-12/20][розріз:3(1х120/50] |  |  |  | 0.078 | замовника | 100%
487 | КЛ 10 кВ ТП4112(М1) - ТП7668 [довж.:0,329][марка:АПвЭгаПу-12/20][розріз:3(1х120/50] |  |  |  | 0.329 | замовника | 100%
488 | КЛ 10 кВ ТП4450 - ТП7668 [довж.:0,281][марка:АПвЭгаПу-12/20][розріз:3(1х120/50] |  |  |  | 0.281 | замовника | 100%
489 | КЛ 10 кВ ТП1501 - ТП6669(М1) [довж.:0,137][марка:АПвЭгаПу-12/20][розріз:3(1х120/50] |  |  |  | 0.137 | замовника | 100%
490 | КЛ 10 кВ ТП733 - ТП7668 [довж.:0,462][марка:АПвЭгаПу-12/20][розріз:3(1х120/50] |  |  |  | 0.462 | замовника | 100%
491 | Кабельна лінія 10 кВ №1 ТП-1943-ТП-3105 [довж:0,135][марка ААБл-10] [р:3х120] |  |  |  | 0.135 | замовника | 100%
492 | Кабельна лінія 10 кВ №2 ТП-1943-ТП-3105 [довж:0,135][марка ААБл-10] [р:3х120] |  |  |  | 0.135 | замовника | 100%
493 | КЛ 10 кВ ТП 5369 -ТП 7981 к1[ д.0,686][марка: АПвЄгаПу] [розріз: 3(1х120(г)/35] |  |  |  | 0.686 | замовника | 100%
494 | КЛ 10 кВ ТП 6636(М1) -ТП 7981 к1[ д.0,496][марка: АПвЄгаПу] [розріз: 3(1х120(г)/35] |  |  |  | 0.496 | замовника | 100%
495 | КЛ 10 кВ ТП 153 -ТП 7981 [ д.0,230][марка: АПвЄгаПу] [розріз: 3(1х120(г)/35] |  |  |  | 0.23 | замовника | 100%
496 | КЛ 10 кВ ТП 1382 -ТП 7981 [ д.0,324][марка: АПвЄгаПу] [розріз: 3(1х120(г)/35] |  |  |  | 0.324 | замовника | 100%
497 | КЛ 10 кВ ТП 153-ТП5861(М4) к.2 [дл.: 0.0075] [марка: ААБл-10] [розрiз: 3х120] |  |  |  | 0.0075 | замовника | 100%
498 | КЛ 10 кВ ТП 5100 - (М1)ТП 6822 [дл.: 0.185] [марка: ААБл] [розрiз: 3Х120] |  |  |  | 0.185 | замовника | 100%
499 | КЛ 10 кВ 1030 - 3639 [дл.: 0.211] [марка: ААШВ] [розрiз: 3*120] |  |  |  | 0.211 | замовника | 100%
500 | КЛ 10 кВ 1051 - 1414 [дл.: 0.304] [марка: СБ] [розрiз: 3*50] |  |  |  | 0.304 | замовника | 100%
501 | КЛ 10 кВ ТП3620 - ТП 7649 к1 [довж.: 0.759] [марка: АСБ] [розрiз: 3х185] |  |  |  | 0.759 | замовника | 100%
502 | КЛ 10 кВ 1153 - 4237 [дл.: 2.699] [марка: АСБ] [розрiз: 3*185] |  |  |  | 2.699 | замовника | 100%
503 | КЛ 10 кВ ТП-1591-КТП-8667[дл:0,156][м, р:АСБ 3Х95]; КЛ10 кВ,ТП-2100-КТП-8666[дл:0,315][м, р:АСБ 3Х95] |  |  |  | 0.156 | замовника | 100%
504 | КЛ 10 кВ 1591 - 2496 [дл.: 0,150] [марка, розрiз: АСБ 3Х95] |  |  |  | 0.15 | замовника | 100%
505 | КЛ 10 кВ 1591 - 2496 [дл.: 0,230] [марка, розрiз: АСБ 3Х150] |  |  |  | 0.23 | замовника | 100%
506 | КЛ 10 кВ 1595 - 6204 [дл.: 0,053 ] [марка: ААБл] [розрiз: 3х150] |  |  |  | 0.053 | замовника | 100%
507 | КЛ 10 кВ 1875 - 4592 [дл.: 0.180] [марка: ААБЛ] [розрiз: 3*150] |  |  |  | 0.18 | замовника | 100%
508 | КЛ 10 кВ 1953 - 6204 [дл.: 0,054 ] [марка: ААБл] [розрiз: 3х150] |  |  |  | 0.054 | замовника | 100%
509 | КЛ 10 кВ 2519 -5437 (ААШВ, 3Х120, 0,228) |  |  |  | 0.228 | замовника | 100%
510 | КЛ 10 кВ 2766 - 3744 [дл.: 0.338] [марка: ААБ] [розрiз: 3*185] |  |  |  | 0.338 | замовника | 100%
511 | КЛ 10 кВ 2838 - 5730 [дл.: 0.085] [марка: ААБ2Л] [розрiз: 3*120] |  |  |  | 0.085 | замовника | 100%
512 | КЛ 10 кВ 2911 - 4012 к1 [дл.: 0.166] [марка: ААБ] [розрiз: 3*185] |  |  |  | 0.166 | замовника | 100%
513 | КЛ 10 кВ 2911 - 5437 [дл.: 0.550] [марка: ААШВ] [розрiз: 3*120] |  |  |  | 0.55 | замовника | 100%
514 | КЛ 10 кВ ТП 2920 - ТП 4486.1 [дл.: 0.087] [марка: АСБ] [розрiз: 3*240] |  |  |  | 0.087 | замовника | 100%
515 | КЛ 10 кВ 3017 - 7335 [дл. : 0,117] [марка.: ААБлу] [розріз: 3х120] |  |  |  | 0.117 | замовника | 100%
516 | КЛ 10 кВ 3114 - тр-р3 [дл.: 0.081] [марка: ААБ] [розрiз: 3*150] |  |  |  | 0.081 | замовника | 100%
517 | КЛ 10 кВ ТП 3240 - ТП 7412 [довж.: 0.375] [марка: АСБ] [розрiз: 3х95] |  |  |  | 0.375 | замовника | 100%
518 | КЛ 10 кВ 3362 - 4443 [дл.: 0.253] [марка: ААШВ] [розрiз: 3*120] |  |  |  | 0.253 | замовника | 100%
519 | КЛ 10 кВ 3421 - 4443 [дл.: 0.077] [марка: АСБ] [розрiз: 3*185] |  |  |  | 0.077 | замовника | 100%
520 | КЛ 10 кВ 3421 - 4443 [дл.: 0.316] [марка: АСБ] [розрiз: 3*120] |  |  |  | 0.316 | замовника | 100%
521 | КЛ 10 кВ 3421 - 4443 [дл.: 0.500] [марка: ААШВ] [розрiз: 3*120] |  |  |  | 0.5 | замовника | 100%
522 | КЛ 10 кВ 3483 - 3639.1 [дл.: 0.248] [марка: ААШВ] [розрiз: 3*120] |  |  |  | 0.248 | замовника | 100%
523 | КЛ 10 кВ 3533 - 6605 [дл.: 0,142 ] [марка: ААБ2л ] [розрiз: 3Х185 ] |  |  |  | 0.142 | замовника | 100%
524 | КЛ 10 кВ 3620 - 4222 [дл.: 0.595] [марка: ААБ] [розрiз: 3*185] |  |  |  | 0.595 | замовника | 100%
525 | КЛ 10 кВ ТП 3697 (М2) - ТП 6605(М3) [довж.: 0,103] [марка:ААБ2л] [розрiз: 3х150] |  |  |  | 0.103 | замовника | 100%
526 | КЛ 10 кВ 3697(М3) - 6605 [дл.: 0,029 ] [марка: ААБ2л ] [розрiз: 3Х185 ] |  |  |  | 0.029 | замовника | 100%
527 | КЛ 10 кВ ТП 4863 - ТП 7440 [дл.: 0.258] [марка: ААБЛ] [розрiз: 3*185] |  |  |  | 0.258 | замовника | 100%
528 | КЛ 10 кВ 4002 - 6348 (марка, розрiз: ААБ 2л, 3х120, дл:0,239) |  |  |  | 0.239 | замовника | 100%
529 | КЛ 10 кВ РП405 - 5988 [дл.: 0.613] [марка: АСБ] [розрiз: 3*120] |  |  |  | 0.613 | замовника | 100%
530 | КЛ 10 кВ РП 405 - 5988 К2 [дл.: 0.606] [марка: АСБ] [розрiз: 3*120] |  |  |  | 0.606 | замовника | 100%
531 | КЛ 10 кВ 4196 - 5358.1 [дл.: 0.154] [марка: ААБЛ] [розрiз: 3*185] |  |  |  | 0.154 | замовника | 100%
532 | КЛ 10 кВ 4196 - 5358.2 [дл.: 0.158] [марка: ААБЛ] [розрiз: 3*185] |  |  |  | 0.158 | замовника | 100%
533 | КЛ 10 кВ 7317 - 7527 [дл.: 0.156] [марка: ААШВ] [розрiз: 3*185] |  |  |  | 0.156 | замовника | 100%
534 | КЛ 10 кВ 4222 - 7527[дл.:0,501] [марка:ААБ] [ розріз:3 х 185] |  |  |  | 0.501 | замовника | 100%
535 | КЛ 10 кВ 4516 - 5730 [дл.: 0.204] [марка: ААБ2Л] [розрiз: 3*120] |  |  |  | 0.204 | замовника | 100%
536 | КЛ 10 кВ 4526 - 6204 [дл.: 0,204 ] [марка: ААБл] [розрiз: 3х150] |  |  |  | 0.204 | замовника | 100%
537 | КЛ 10 кВ 4578 - 4902 [дл.: 0.235] [марка: ААБ] [розрiз: 3*185] |  |  |  | 0.235 | замовника | 100%
538 | КЛ 10 кВ 4578 - 5867 [дл.: 0.228] [марка: ААБЛ] [розрiз: 3*185] |  |  |  | 0.228 | замовника | 100%
539 | КЛ 10 кВ 5424 - 8155 [дл.: 0.143] [марка: АСБ] [розрiз: 3*185] |  |  |  | 0.143 | замовника | 100%
540 | КЛ 10 кВ 4685-8155 [дл.:0.095] [м:ААШВ][розрiз:3*185]КЛ 10 кВ5424-8155[дл.: 0.160][м:ААШВ][роз:3*185] |  |  |  | 0.095 | замовника | 100%
541 | КЛ 10 кВ ТП 4863 - ТП 7385 [дл.: 0.261] [марка: ААБЛ] [розрiз: 3*185] |  |  |  | 0.261 | замовника | 100%
542 | КЛ 10 кВ ТП 4863 - ТП 7385 [дл.: 0.752] [марка: АСБ] [розрiз: 3*185] |  |  |  | 0.752 | замовника | 100%
543 | КЛ 10 кВ 4902 - 4932 [дл.: 0.248] [марка: ААБ] [розрiз: 3*185] |  |  |  | 0.248 | замовника | 100%
544 | КЛ 10 кВ 4916 - 5437 [дл.: 0.551] [марка: ААШВ] [розрiз: 3*120] |  |  |  | 0.551 | замовника | 100%
545 | КЛ 10 кВ 4917 - 6605 к.1 [дл.: 0,302 ] [марка: ААБ2л ] [розрiз: 3Х185 ] |  |  |  | 0.302 | замовника | 100%
546 | КЛ 10 кВ 4954 - 5706.1 [дл.: 0.158] [марка: ААБЛУ] [розрiз: 3*185] |  |  |  | 0.158 | замовника | 100%
547 | КЛ 10 кВ 4954 - 5706.2 [дл.: 0.157] [марка: ААБЛУ] [розрiз: 3*185] |  |  |  | 0.157 | замовника | 100%
548 | КЛ 10 кВ 5053 - 6204 [дл.: 0,210 ] [марка: ААБл] [розрiз: 3х150] |  |  |  | 0.21 | замовника | 100%
549 | КЛ 10 кВ 5072 - 5739 к1 [дл.: 0.177] [марка: ААБЛ] [розрiз: 3*120] |  |  |  | 0.177 | замовника | 100%
550 | КЛ 10 кВ 5072 - 5739 к2 [дл.: 0.181] [марка: ААБЛ] [розрiз: 3*120] |  |  |  | 0.181 | замовника | 100%
551 | КЛ 10 кВ 6348 - 6564 к.1 (марка, розрiз: ААБ 2л, 3х120, дл:0,232) |  |  |  | 0.232 | замовника | 100%
552 | КЛ 10 кВ 6348 - 6564 к.2 (марка, розрiз: ААБ 2л, 3х120, дл:0,236) |  |  |  | 0.236 | замовника | 100%
553 | КЛ 10 кВ ТП 5447 - ТП 6753 [довж.:0.100][марка:ААБл(ОЖ)][розрiз:3х120] |  |  |  | 0.1 | замовника | 100%
554 | КЛ 10 кВ 6435 -КТП 7906 [дл.: 0,460] [марка: АСБл] [розрiз: ЗХ120] |  |  |  | 0.46 | замовника | 100%
555 | КЛ 10 кВ 5160 - 5739 к1 [дл.: 0.178] [марка: ААБЛ] [розрiз: 3*120] |  |  |  | 0.178 | замовника | 100%
556 | КЛ 10 кВ 5160 - 5739 к2 [дл.: 0.179] [марка: ААБЛ] [розрiз: 3*120] |  |  |  | 0.179 | замовника | 100%
557 | КЛ 10 кВ ТП5555–ТП5813к.1[дл:0.144][м:ААШВ][р:3х120]; КЛ10 кВ ТП5556–ТП5813 к.1 [д:0.073] [м:ААШВ] [р:3х120] |  |  |  | 0.144 | замовника | 100%
558 | КЛ 10 кВ ТП 5556 -ТП 5813 к.2 [дл.: 0.084] [марка: ААШВ] [розрiз: 3*120] |  |  |  | 0.084 | замовника | 100%
559 | КЛ 10 кВ 5358 - 5806 [дл.: 0.075] [марка: ААБЛ] [розрiз: 3*120] |  |  |  | 0.075 | замовника | 100%
560 | КЛ 10 кВ ТП 5861(5868) - ТП 5884 [дл.: 0.152] [марка: ААШВУ] [розрiз: 3х95] |  |  |  | 0.152 | замовника | 100%
561 | КЛ 10 кВ 5419 - 5420.1 [дл.: 0.533] [марка: ААБЛУ] [розрiз: 3*150] |  |  |  | 0.533 | замовника | 100%
562 | КЛ 10 кВ 5419 - 5420.2 [дл.: 0.543] [марка: ААБЛУ] [розрiз: 3*150] |  |  |  | 0.543 | замовника | 100%
563 | КЛ 10 кВ ТП 5419 - ТП 6299 [довж.: 0.371] [марка: ААШВ] [розрiз: 3х120] |  |  |  | 0.371 | замовника | 100%
564 | КЛ 10 кВ 5424 - 5621.1 [дл.: 0.601] [марка: ААБЛУ] [розрiз: 3*185] |  |  |  | 0.601 | замовника | 100%
565 | КЛ 10 кВ ТП 5424 - ТП 6868 [дл.: 0.512] [марка: ААБЛУ] [розрiз: 3*185] |  |  |  | 0.512 | замовника | 100%
566 | КЛ 10 кВ 5430 - 5667.1 [дл.: 0.154] [марка: ААБЛУ(ОЖ)] [розрiз: 3*150] |  |  |  | 0.154 | замовника | 100%
567 | КЛ 10 кВ 5430 - 5667.2 [дл.: 0.156] [марка: ААБЛУ(ОЖ)] [розрiз: 3*150] |  |  |  | 0.156 | замовника | 100%
568 | КЛ 10 кВ 5432 - 5433.1 [дл.: 0.413] [марка: ААБЛУ] [розрiз: 3*150] |  |  |  | 0.413 | замовника | 100%
569 | КЛ 10 кВ 5432 - 5433.2 [дл.: 0.418] [марка: ААБЛУ] [розрiз: 3*150] |  |  |  | 0.418 | замовника | 100%
570 | КЛ 10 кВ ТП 5433 - ТП 6299 [дл.: 0.129] [марка: ААБЛ] [розрiз: 3х120] |  |  |  | 0.129 | замовника | 100%
571 | КЛ 10 кВ 5437 - 5730 [дл.: 0.064] [марка: ААБ2Л] [розрiз: 3*120] |  |  |  | 0.064 | замовника | 100%
572 | КЛ 10 кВ ТП 6435-ТП 6754 к.2 [дл.: 0,533] [марка: АСБл] [розрiз: ЗХ120] |  |  |  | 0.533 | замовника | 100%
573 | КЛ 10 кВ 5448 - 5834 [дл.: 0,330] [марка, розрiз: ААБл 3х120] |  |  |  | 0.33 | замовника | 100%
574 | КЛ 10 кВ 5449 - 5450.1 [дл.: 0.466] [марка: ААБЛУ] [розрiз: 3*150] |  |  |  | 0.466 | замовника | 100%
575 | КЛ 10 кВ 5449 - 5450.2 [дл.: 0.460] [марка: ААБЛУ] [розрiз: 3*150] |  |  |  | 0.46 | замовника | 100%
576 | КЛ 10 кВ ТП 5450 - ТП 5710 к.1 [дл.: 0.039] [марка: ААБЛ] [розрiз: 3х185] |  |  |  | 0.039 | замовника | 100%
577 | КЛ 10 кВ ТП 5450 - ТП 5710 к.2 [дл.: 0.043] [марка: ААБЛ] [розрiз: 3х185] |  |  |  | 0.043 | замовника | 100%
578 | КЛ 10 кВ ТП 5492 - ТП 5777 к.1 [дл.: 0.167] [марка: ЦАСБу] [розрiз: 3*120] |  |  |  | 0.167 | замовника | 100%
579 | КЛ 10 кВ 5492 - ТП 5777 к.2 [дл.: 0.158] [марка: ЦАСБу] [розрiз: 3*120] |  |  |  | 0.158 | замовника | 100%
580 | КЛ 10 кВ 5492 - 5496.1 [дл.: 0.198] [марка: АСБУ] [розрiз: 3*120] |  |  |  | 0.198 | замовника | 100%
581 | КЛ 10 кВ 5492 - 5496.2 [дл.: 0.200] [марка: АСБУ] [розрiз: 3*120] |  |  |  | 0.2 | замовника | 100%
582 | КЛ 10 кВ 5492 - 5777 К1 [дл.: 0.033] [марка: ААБЛ] [розрiз: 3*120] |  |  |  | 0.033 | замовника | 100%
583 | КЛ 10 кВ 5492 - 5777 К2 [дл.: 0.039] [марка: ААБЛ] [розрiз: 3*120] |  |  |  | 0.039 | замовника | 100%
584 | КЛ 10 кВ 5493 - 5777 К1 [дл.: 0.050] [марка: ААБЛ] [розрiз: 3*120] |  |  |  | 0.05 | замовника | 100%
585 | КЛ 10 кВ 5493 - 5777 К2 [дл.: 0.039] [марка: ААБЛ] [розрiз: 3*120] |  |  |  | 0.039 | замовника | 100%
586 | КЛ 10 кВ 5494 - 5495 [дл.: 0.321] [марка: АСБУ] [розрiз: 3*120] |  |  |  | 0.321 | замовника | 100%
587 | КЛ 10 кВ 5494 - КТП 7889 [дл.: 0.325] [марка: АСБУ] [розрiз: 3*120] |  |  |  | 0.325 | замовника | 100%
588 | КЛ 10 кВ 5494 - 5537.1 [дл.: 0.847] [марка: ААШВУ] [розрiз: 3*150] |  |  |  | 0.847 | замовника | 100%
589 | КЛ 10 кВ ТП 5494 - ТП 5537 к.2 [довж.: 0.848] [марка: ААШВУ] [розрiз: 3х150] |  |  |  | 0.848 | замовника | 100%
590 | КЛ 10 кВ 5504 - 5730 [дл.: 0.199] [марка: ААБ2Л] [розрiз: 3*120] |  |  |  | 0.199 | замовника | 100%
591 | КЛ 10 кВ 5535 - 5536.1 [дл.: 0.381] [марка: ААБЛУ] [розрiз: 3*120] |  |  |  | 0.381 | замовника | 100%
592 | КЛ 10 кВ 5535 - 5536.2 [дл.: 0.390] [марка: ААБЛУ] [розрiз: 3*120] |  |  |  | 0.39 | замовника | 100%
593 | КЛ 10 кВ ТП 5536 -ТП 6465 к.1 [дл.: 0.449] [марка: ААШВу] [розрiз: 3*120] |  |  |  | 0.449 | замовника | 100%
594 | КЛ 10 кВ ТП 5536-ТП 6465 к2 [довж.: 0.780] [мар: ААБЛУ] [роз: 3*120] а саме ААБЛу 3х120,дов.0,470.АА |  |  |  | 0.78 | замовника | 100%
595 | КЛ 10 кВ 5552 - 5553.1 [дл.: 0.135] [марка: АСБУ] [розрiз: 3*120] |  |  |  | 0.135 | замовника | 100%
596 | КЛ 10 кВ 5552 - 5553.2 [дл.: 0.121] [марка: АСБУ] [розрiз: 3*120] |  |  |  | 0.121 | замовника | 100%
597 | КЛ 10 кВ 5712 - 5884 [дл.: 0.058] [марка: ААБЛУ(ож)] [розрiз: 3*120] |  |  |  | 0.058 | замовника | 100%
598 | КЛ 10 кВ 5555 - 5812.1 [дл.: 0.247] [марка: ААБ2Л] [розрiз: 3*120] |  |  |  | 0.247 | замовника | 100%
599 | КЛ 10 кВ 5555 - 5812.2 [дл.: 0.238] [марка: ААБ2Л] [розрiз: 3*120] |  |  |  | 0.238 | замовника | 100%
600 | КЛ 10 кВ 5570 - 5979.1 [дл.: 0.178] [марка: ААБЛ] [розрiз: 3*120] |  |  |  | 0.178 | замовника | 100%
601 | КЛ 10 кВ 5571 - 5595.1 [дл.: 0.410] [марка: ААБЛ] [розрiз: 3*120] |  |  |  | 0.41 | замовника | 100%
602 | КЛ 10 кВ 5571 - 5595.2 [дл.: 0.43] [марка: ААШВ] [розрiз: 3*120] |  |  |  | 0.43 | замовника | 100%
603 | КЛ 10 кВ 5572 - 5595 [дл.: 0.293] [марка: ААШВ] [розрiз: 3*120] |  |  |  | 0.293 | замовника | 100%
604 | КЛ 10 кВ 5592 (М1) - 6043 (М2) К.1 [дл.: 0,114 ] [марка: ААБЛ-10 ] [розрiз: 3Х120 ] |  |  |  | 0.114 | замовника | 100%
605 | КЛ 10 кВ 5592(М1) - 6043 (М2) К.2 [дл.: 0,112 ] [марка: ААБЛ-10 ] [розрiз: 3Х120 ] |  |  |  | 0.112 | замовника | 100%
606 | КЛ 10 кВ 5592 (М2) - 6043 К.1 [дл.: 0,251 ] [марка: ААБЛ-10 ] [розрiз: 3Х120 ] |  |  |  | 0.251 | замовника | 100%
607 | КЛ 10 кВ 5592 (М2) - 6043 К.2 [дл.: 0,256 ] [марка: ААБЛ-10 ] [розрiз: 3Х120 ] |  |  |  | 0.256 | замовника | 100%
608 | КЛ 10 кВ 5861(68) - 5884 [дл.: 0.083] [марка: ААБЛ] [розрiз: 3*120] |  |  |  | 0.083 | замовника | 100%
609 | КЛ 10 кВ 5712 - 5884.2 [дл.: 0.240] [марка: ААБЛ] [розрiз: 3*120] |  |  |  | 0.24 | замовника | 100%
610 | КЛ 10 кВ 5652 - 5884.1 [дл.: 0.215] [марка: АСБл] [розрiз: 3*120] |  |  |  | 0.215 | замовника | 100%
611 | КЛ 10 кВ 5652 - 5884.2 [дл.: 0.210] [марка: АСБл] [розрiз: 3*120] |  |  |  | 0.21 | замовника | 100%
612 | КЛ 10 кВ 5652 - 5878 к1 [дл.: 0,097] [марка, розрiз: ААШв 3Х120] |  |  |  | 0.097 | замовника | 100%
613 | КЛ 10 кВ 5652 - 5878 к2 [дл.: 0,103] [марка, розрiз: ААШв 3х120] |  |  |  | 0.103 | замовника | 100%
614 | КЛ 10 кВ ТП 5812 - ТП 6506 [дл.: 0.209] [марка: ААБ2Л] [розрiз: 3*120] |  |  |  | 0.209 | замовника | 100%
615 | КЛ 10 кВ ТП 6506 - ТП 7003 [дл.: 0.194] [марка: ААБ2Л] [розрiз: 3*120] |  |  |  | 0.194 | замовника | 100%
616 | КЛ 10 кВ ТП 5861(5868) - 5884 [дл.: 0.207] [марка: АСБ] [розрiз: 3х120] |  |  |  | 0.207 | замовника | 100%
617 | КЛ 10 кВ 5712 - 5884.2 [дл.: 0.202] [марка: АСБл] [розрiз: 3*120+0] |  |  |  | 0.202 | замовника | 100%
618 | КЛ 10 кВ 5790 - 1872 (дл.: 0,563) (марка: ААБ2л)(розрiз: 3х120) |  |  |  | 0.563 | замовника | 100%
619 | КЛ 10 кВ 5790 - 1994 (М2) (дл.: 0,565) (марка: ААБ2л)(розрiз: 3х120) |  |  |  | 0.565 | замовника | 100%
620 | КЛ 10 кВ 4718- 5790 (дл.: 0,839) (марка: ААБ2л)(розрiз: 3х120) |  |  |  | 0.839 | замовника | 100%
621 | КЛ 10 кВ 5984 - 6661 К1 (дл.: 0,297) (марка: ААБл)(розрiз: 3х120) |  |  |  | 0.297 | замовника | 100%
622 | КЛ 10 кВ 5984 - 6661 К2 (дл.: 0,284) (марка: ААБл)(розрiз: 3х120) |  |  |  | 0.284 | замовника | 100%
623 | КЛ 10 кВ ТП 5988 - ТП 6299 к.1 [довж.: 0,253] [марка: ААБ2л] [розрiз: 3х120] |  |  |  | 0.253 | замовника | 100%
624 | КЛ 10 кВ 5988 - 6299 К1 [дл.: 0,053] [марка, розрiз: АСБ 3Х120] |  |  |  | 0.053 | замовника | 100%
625 | КЛ 10 кВ5988 - 6299 К1 [дл.: 0,077] [марка, розрiз: ААБл 3х120] |  |  |  | 0.077 | замовника | 100%
626 | КЛ 10 кВ 5988 - 6299 К2 [дл. :0,142 ] [марка: ААБл ] [3х120 ] |  |  |  | 0.142 | замовника | 100%
627 | КЛ 10 кВ 6300 - 6374 К1 [дл.: 0,181] [марка: ААБл] [розрiз: 3Х120] |  |  |  | 0.181 | замовника | 100%
628 | КЛ 10 кВ 6300 - 6374 К2 [дл.: 0,177] [марка: ААБл] [розрiз: 3Х120] |  |  |  | 0.177 | замовника | 100%
629 | КЛ 10 кВ ТП 6435 - ТП 7849 [дл.: 0,500] [марка: АСБЛ] [розрiз: ЗХ120] |  |  |  | 0.5 | замовника | 100%
630 | КЛ 10 кВТП 6435 - ТП 6754.1 [дл.: 0,506] [марка: АСБл] [розрiз: 3х120] |  |  |  | 0.506 | замовника | 100%
631 | КЛ 10 кВ 668 - 890 [дл.: 0.078] [марка: ААШПУ] [розрiз: 3*120] |  |  |  | 0.078 | замовника | 100%
632 | КЛ 10 кВ 668 - 890 [дл.: 0.497] [марка: ЦАСБу] [розрiз: 3*120] |  |  |  | 0.497 | замовника | 100%
633 | КЛ 10 кВ ТП 871 - ТП 6341 [довж.: 1,756] [марка: ААБл] [розрiз: 3х150] |  |  |  | 1.756 | замовника | 100%
634 | КЛ 10 кВ ТП 5806 - ТП 6341 [дл.: 0.074] [марка: ААБЛ] [розрiз: 3*120] |  |  |  | 0.074 | замовника | 100%
635 | КЛ 10 кВ Вулкан - РП-127 к.1-а (марка, розрiз: ААБл, 3х185, дл:3,810) |  |  |  | 3.81 | замовника | 100%
636 | КЛ 10 кВ Вулкан - РП-127 к.1-б (марка, розрiз: ААБл, 3х185, дл:3,810) |  |  |  | 3.81 | замовника | 100%
637 | КЛ 10 кВ ДТЕЦ - РП180 N1 [дл.: 0.331] [марка: АСБ] [розрiз: 3*240] |  |  |  | 0.331 | замовника | 100%
638 | КЛ 10 кВ ДТЕЦ - РП180 N1 [дл.: 1.320] [марка: АСБ] [розрiз: 3*185] |  |  |  | 1.32 | замовника | 100%
639 | КЛ 10 кВ ДТЕЦ - РП180 N2 [дл.: 0.330] [марка: АСБ] [розрiз: 3*240] |  |  |  | 0.33 | замовника | 100%
640 | КЛ 10 кВ ДТЕЦ - РП180 N2 [дл.: 1.395] [марка: АСБ] [розрiз: 3*185] |  |  |  | 1.395 | замовника | 100%
641 | КЛ 10 кВ ДТЕЦ IV - (М1) РП -429 вул. Алма - Атинська [дл.: 0,235] [марка: XnRUHAKXS] [розрiз: 1х240 ] |  |  |  | 0.235 | замовника | 100%
642 | КЛ 10 кВ ДТЕЦ IV - (М1) РП -429 вул. Алма - Атинська [дл.: 0,250] [марка: XnRUHAKXS] [розрiз: 1х240 |  |  |  | 0.25 | замовника | 100%
643 | КЛ 10 кВ ДТЕЦ IV (М1) - РП 429 вул. Алма - Атинська [дл.: 2,376] [марка: XnRUHAKXS 3] [розрiз: 1х24 |  |  |  | 2.376 | замовника | 100%
644 | КЛ 10 кВ ДТЕЦ IV (М1) - РП 429 вул. Алма - Атинська [дл.: 2,378] [марка: XnRUHAKXS 3] [розрiз: 1х2 |  |  |  | 2.378 | замовника | 100%
645 | КЛ 10 кВ ТП 6559 - ТП 6732 К.2 [дл.: 0,228] [марка: ААБл] [розрiз: 3х120] |  |  |  | 0.228 | замовника | 100%
646 | КЛ 10 кВ ТП 6559 - ТП 6732 К.1 [дл.: 0,234] [марка: ААБл] [розрiз: 3х185] |  |  |  | 0.234 | замовника | 100%
647 | КЛ 10 кВ Осокор - РП-127 ж/б 16/2 к.2-б (марка, розрiз: ААБл, 3х185, дл:0,039) |  |  |  | 0.039 | замовника | 100%
648 | КЛ 10 кВ ТП 5592 - ТП 6043 К.2 [дл.: 0.318] [марка: ААБЛ(ОЖ)] [розріз: 3*185] |  |  |  | 0.318 | замовника | 100%
649 | КЛ 10 кВ ПОЗНЯКИ - РП 413 К.2А [дл.: 1.565] [марка: ААБЛ(ОЖ)] [розріз: 3*185] |  |  |  | 1.565 | замовника | 100%
650 | КЛ 10 кВ ТП 5652 - ТП 5878.1 [дл.: 0.392] [марка: ААБЛУ] [розрiз: 3*120] |  |  |  | 0.392 | замовника | 100%
651 | КЛ 10 кВ ПОЗНЯКИ - РП 413 К.2Б [дл.: 0.565] [марка: ААБЛУ(ОЖ)] [розрiз: 3*185] |  |  |  | 0.565 | замовника | 100%
652 | КЛ 10 кВ ПОЗНЯКИ - РП374 А [дл.: 1.718] [марка: ААШВУ] [розрiз: 3*185] |  |  |  | 1.718 | замовника | 100%
653 | КЛ 10 кВ ПОЗНЯКИ - РП374 Б [дл.: 1.718] [марка: ААШВУ] [розрiз: 3*185] |  |  |  | 1.718 | замовника | 100%
654 | КЛ 10 кВ ПОЗНЯКИ - РП389 А [дл.: 2.728] [марка: ААШВУ] [розрiз: 3*185] |  |  |  | 2.728 | замовника | 100%
655 | КЛ 10 кВ ПОЗНЯКИ РП389 Б [дл.: 3.045] [марка: ААШВУ] [розрiз: 3*185] |  |  |  | 3.045 | замовника | 100%
656 | КЛ 10 кВ ПС Вулкан-РП 496 к.1 [дл.: 1,302 ] [марка: ААБ2л ] [розрiз: 3х185] |  |  |  | 1.302 | замовника | 100%
657 | КЛ 10 кВ ПС Вулкан-РП 496 к.2 [дл.: 1,335 ] [марка: ААБ2л ] [розрiз: 3х185] |  |  |  | 1.335 | замовника | 100%
658 | КЛ 10 кВ РП 452 - ТП 7339.1 [дл.: 0,431 ] [марка: ААБл ] [розрiз: 3х120] |  |  |  | 0.431 | замовника | 100%
659 | КЛ 10 кВ РП 452 - ТП 7339.2 [дл.: 0,426 ] [марка: ААБл ] [розрiз: 3х120] |  |  |  | 0.426 | замовника | 100%
660 | КЛ 10 кВ ПС "Осокорки"- РП 452.1 [дл.: 3 х 2,393 ] [марка: ПвЭгаПУ-10 ] [розрiз: 1 х 240/50] |  |  |  | 7.179 | замовника | 100%
661 | КЛ 10 кВ ПС "Осокорки"- РП 452.2 [дл.: 3 х 2.493 ] [марка: ПвЭгаПУ-10 ] [розрiз: 1 х 240/50] |  |  |  | 7.479 | замовника | 100%
662 | КЛ 10 кВ ПС Позняки - РП413 л.А К.2[дл.: 0,157 ] [марка: ААБЛ-10 ] [розрiз: 3Х185 ] |  |  |  | 0.157 | замовника | 100%
663 | КЛ 10 кВ ПС Позняки - РП413 л.А К1 [дл.: 0,135 ] [марка: ААБЛ-10 ] [розрiз: 3Х185 ] |  |  |  | 0.135 | замовника | 100%
664 | КЛ 10 кВ ПС Позняки - РП413 л.Б К.2[дл.: 0,154 ] [марка: ААБЛ-10 ] [розрiз: 3Х185 ] |  |  |  | 0.154 | замовника | 100%
665 | КЛ 10 кВ ПС Позняки - РП413 л.Б К.1[дл.: 0,134 ] [марка: ААБЛ-10 ] [розрiз: 3Х185 ] |  |  |  | 0.134 | замовника | 100%
666 | КЛ 10 кВ ПС РУСАНiВСЬКА(М24) - РП241 [дл.: 0,130] [марка: ААБл] [розрiз: 3х185] |  |  |  | 0.13 | замовника | 100%
667 | КЛ 10 кВ РП 36(М2) - ТП 6207 [дл.: 0,364 ] [марка: ААБл ] [розрiз: 3х120] |  |  |  | 0.364 | замовника | 100%
668 | КЛ 10 кВ РП 429 - ТП 6341 вул. Алма-Атинська [дл.: 0,273] [марка: ААБл] [розрiз: 3х120] |  |  |  | 0.273 | замовника | 100%
669 | КЛ 10 кВ РП 429 - ТП 6341 вул. Алма-Атинськiй та пр.Сеноманськом [дл.: 0,288] [марка: ААБл] [розрiз |  |  |  | 0.288 | замовника | 100%
670 | КЛ 10 кВ РП 429 (М2) - ТП 5446 вул. Алма-Атинська [дл.: 0,501] [марка: ААБл] [розрiз: 3х150] |  |  |  | 0.501 | замовника | 100%
671 | КЛ 10 кВ РП180 - 2638 [дл.: 2.423] [марка: АСБ] [розрiз: 3*240] |  |  |  | 2.423 | замовника | 100%
672 | КЛ 10 кВ ПС Вулкан - РП 241 [довж.: 0,179] [марка: ААБл] [розрiз: 3х185] |  |  |  | 0.179 | замовника | 100%
673 | КЛ 10 кВ РП205 - ТП 7220 к.1 [дл.: 0,647] [марка: АСБ] [розрiз: 3х150] |  |  |  | 0.647 | замовника | 100%
674 | КЛ 10 кВ РП239(М2) - 6605 [дл.: 0,029 ] [марка: ААБ2л ] [розрiз: 3Х185 ] |  |  |  | 0.029 | замовника | 100%
675 | КЛ 10 кВ РП239(М3) - 6605(М2) [дл.: 0,215 ] [марка: ААБл ] [розрiз: 3Х185 ] |  |  |  | 0.215 | замовника | 100%
676 | КЛ 10 кВ РП248 - щит ж/б №2 [дл.: 0.085] [марка: АПБШВ] [розрiз: 1*35+3*70] |  |  |  | 0.085 | замовника | 100%
677 | КЛ 10 кВ РП250 - 4443 [дл.: 0.273] [марка: АСБ] [розрiз: 3*185] |  |  |  | 0.273 | замовника | 100%
678 | КЛ 10 кВ РП29 - 7304.1 [дл.: 0.151] [марка: АСБ] [розрiз: 3*150] |  |  |  | 0.151 | замовника | 100%
679 | КЛ 10 кВ РП291 - 2959 [дл.: 0.030] [марка: ААБ] [розрiз: 3*120] |  |  |  | 0.03 | замовника | 100%
680 | КЛ 10 кВ РП291 - 3904 [дл.: 0.149] [марка: ААШВ] [розрiз: 3*120] |  |  |  | 0.149 | замовника | 100%
681 | КЛ 10 кВ РП291 - 3904 [дл.: 0.218] [марка: ААБ] [розрiз: 3*120] |  |  |  | 0.218 | замовника | 100%
682 | КЛ 10 кВ РП339 -ТП6348 (марка, розрiз: ААБ 2л(ож), 3х120, дл:0,070) |  |  |  | 0.07 | замовника | 100%
683 | КЛ 10 кВ РП36 - 6207 (дл.: 0,504) (марка: ААБ2л)(розрiз: 3х120) |  |  |  | 0.504 | замовника | 100%
684 | КЛ 10 кВ РП374 - 5430.1 [дл.: 0.809] [марка: ААШВУ] [розрiз: 3*150] |  |  |  | 0.809 | замовника | 100%
685 | КЛ 10 кВ РП374 - 5430.2 [дл.: 0.809] [марка: ААШВУ] [розрiз: 3*150] |  |  |  | 0.809 | замовника | 100%
686 | КЛ 10 кВ РП389 - 5447.1 [дл.: 0.396] [марка: ААБЛУ] [розрiз: 3*120] |  |  |  | 0.396 | замовника | 100%
687 | КЛ 10 кВ РП389 - 5447 к.2 [дл.: 0.407] [марка: ААБЛУ] [розрiз: 3х120] |  |  |  | 0.407 | замовника | 100%
688 | КЛ 10 кВ РП389 - 5552.1 [дл.: 0.406] [марка: ААБЛУ] [розрiз: 3*120] |  |  |  | 0.406 | замовника | 100%
689 | КЛ 10 кВ РП389 - 5552.2 [дл.: 0.388] [марка: ААБЛУ] [розрiз: 3*120] |  |  |  | 0.388 | замовника | 100%
690 | КЛ 10 кВ РП389 - 5710/М-1/ [дл.: 0.122] [марка: ААБЛ] [розрiз: 3*185] |  |  |  | 0.122 | замовника | 100%
691 | КЛ 10 кВ РП389 - 5710/М-1/ [дл.: 0.134] [марка: ААБЛ] [розрiз: 3*185] |  |  |  | 0.134 | замовника | 100%
692 | КЛ 10 кВ РП389/М-2 - 5710 [дл.: 0.029] [марка: ААБЛ] [розрiз: 3*185] |  |  |  | 0.029 | замовника | 100%
693 | КЛ 10 кВ РП389(М-2) - 5710 [дл.: 0.033] [марка: ААБЛ] [розрiз: 3*185] |  |  |  | 0.033 | замовника | 100%
694 | КЛ 10 кВ РП396 - 5493.1 [дл.: 0.325] [марка: АОСУ] [розрiз: 3*150] |  |  |  | 0.325 | замовника | 100%
695 | КЛ 10 кВ РП396 - 5493.2 [дл.: 0.354] [марка: АОСУ] [розрiз: 3*150] |  |  |  | 0.354 | замовника | 100%
696 | КЛ 10 кВ РП396 - 5535.1 [дл.: 0.663] [марка: ААШВУ] [розрiз: 3*150] |  |  |  | 0.663 | замовника | 100%
697 | КЛ 10 кВ РП396 - 5535.2 [дл.: 0.645] [марка: ААШВУ] [розрiз: 3*150] |  |  |  | 0.645 | замовника | 100%
698 | КЛ 10 кВ РП400 - Щ. Д 9-А [дл.: 0.226] [марка: ААШВ] [розрiз: 3*240] |  |  |  | 0.226 | замовника | 100%
699 | КЛ 10 кВ РП413-7481 к1 [дл.: 0,343 ] [марка: ААБЛ-10 ] [розрiз: 3Х120 ] |  |  |  | 0.343 | замовника | 100%
700 | КЛ 10 кВ РП413-7481 к2 [дл.: 0,341 ] [марка: ААБЛ-10 ] [розрiз: 3Х120 ] |  |  |  | 0.341 | замовника | 100%
701 | КЛ 10 кВ ТП 5878 - ТП 7354 к.1 [дл.: 0,099] [марка, розрiз: ААБл 3Х120] |  |  |  | 0.099 | замовника | 100%
702 | КЛ 10 кВ ТП 5878 - ТП 7354 к.2 [довж.: 0,111][марка, розрiз: ААБл 3х120] |  |  |  | 0.111 | замовника | 100%
703 | КЛ 10 кВ ТП 5878 - ТП 7354 к.1 [дл.: 0,099 ][марка: ААШВ(ож)-10 ][розрiз:3х120] |  |  |  | 0.099 | замовника | 100%
704 | КЛ 10 кВ ТП 5878 - ТП 7354 к.2 [довж.: 0,104 ][марка: ААШВ(ож)-10][розрiз: 3х120] |  |  |  | 0.104 | замовника | 100%
705 | КЛ 10 кВ РП413 - 6339 К.1 [дл.: 0,093 ] [марка: ААБЛ-10 ] [розрiз: 3Х120 ] |  |  |  | 0.093 | замовника | 100%
706 | КЛ 10 кВ РП413 - 6339 К.2 [дл.: 0,100 ] [марка: ААБЛ-10 ] [розрiз: 3Х120 ] |  |  |  | 0.1 | замовника | 100%
707 | КЛ 10 кВ РП-49 - 948.1 [дл.: 0.073] [марка: ААБ2Л] [розрiз: 3*120] |  |  |  | 0.073 | замовника | 100%
708 | КЛ 10 кВ ТП 1958 - ТП 3158 (М1) [дл.: 0,100 ] [марка: ААБл ] [розрiз: 3х120] |  |  |  | 0.1 | замовника | 100%
709 | КЛ 10 кВ ТП 6330 - ТП 7071 К.1 вул. Р. Окiпної [дл.: 0,334] [марка: ААБл] [розрiз: 3х150] |  |  |  | 0.334 | замовника | 100%
710 | КЛ 10 кВ ТП 6330 - ТП 7071 К.2 [дл.: 0,324] [марка: ААБл] [розрiз: 3х150] |  |  |  | 0.324 | замовника | 100%
711 | КЛ 10 кВ ТП 6330 - ТП 7071 К.1 [дл.: 0,045] [марка: ААБл] [розрiз: 3х120] |  |  |  | 0.045 | замовника | 100%
712 | КЛ 10 кВ ТП 5806 (М2) - ТП 6341 вул. Алма-Атинська [дл.: 0,259] [марка: ААБл] [розрiз: 3х120] |  |  |  | 0.259 | замовника | 100%
713 | КЛ 10 кВ ТП 5806 (М7) - (М2)ТП 6341 вул. Алма-Атинська [дл.: 0,495] [марка: ААБл] [розрiз: 3х150] |  |  |  | 0.495 | замовника | 100%
714 | КЛ 10 кВ ТП 6207 - ТП 1958 [дл.: 0,087 ] [марка: ААБл ] [розрiз: 3х120] |  |  |  | 0.087 | замовника | 100%
715 | КЛ 10 кВ ТП 6207 - ТП 2058 [дл.: 0,083 ] [марка: ААБл ] [розрiз: 3х120] |  |  |  | 0.083 | замовника | 100%
716 | КЛ 10 кВ ТП 6207 - ТП 5790 [дл.: 0,378 ] [марка: ААБл ] [розрiз: 3х120] |  |  |  | 0.378 | замовника | 100%
717 | КЛ 10 кВ ТП 6269 - ТП 6956 К.2 [дл.: 0,031] [марка: ААБл] [розрiз: 3х120] |  |  |  | 0.031 | замовника | 100%
718 | КЛ 10 кВ ТП 6269 - ТП 6956 К.1 вул. Р. Окiпної [дл.: 0,035] [марка: ААБл] [розрiз: 3х120] |  |  |  | 0.035 | замовника | 100%
719 | КЛ 10 кВ ТП6269-ТП6956 К.2[д:0,176][м:ААБл][р:3х150]; КЛ 10кВ ТП6330-ТП6956 К.2[д:0,143][м:ААБл][р:3х150 |  |  |  | 0.176 | замовника | 100%
720 | КЛ 10 кВ ТП6269-ТП6956 К.1[д:0,178][м:ААБл][р:3х150]; КЛ 10кВ ТП6330-ТП6956 К.1[д:0,155][м:ААБл][р:3х150 |  |  |  | 0.178 | замовника | 100%
721 | КЛ 10 кВ ТП 6559 - ТП 6732 К.1 [дл.: 0,228] [марка: ААБл] [розрiз: 3х120] |  |  |  | 0.228 | замовника | 100%
722 | КЛ 10 кВ ТП 871 (М7) - (М9) ТП 6341 вул. Алма-Атинська [дл.: 0,485] [марка: ААБл] [розрiз: 3х150] |  |  |  | 0.485 | замовника | 100%
723 | КЛ 10 кВ ТП 871(М9) - ТП 6341 вул. Алма-Атинська [дл.: 0,274] [марка: ААБл] [розрiз: 3х120] |  |  |  | 0.274 | замовника | 100%
724 | КЛ 10 кВ ХАР - РП396 А [дл.: 1,957] [марка: АСШВу] [розрiз: 3*185] |  |  |  | 1.957 | замовника | 100%
725 | КЛ 10 кВ ХАР - РП400 N1 [дл.: 3.194] [марка: ААБЛУ] [розрiз: 3*185] |  |  |  | 3.194 | замовника | 100%
726 | КЛ 10 кВ ХАР - РП400 N2 [дл.: 3.200] [марка: ААШВУ] [розрiз: 3*185] |  |  |  | 3.2 | замовника | 100%
727 | КЛ 10 кВ ХАРЬК - РП389 А [дл.: 2.581] [марка: ААБЛ] [розрiз: 3*185] |  |  |  | 2.581 | замовника | 100%
728 | КЛ 10 кВ ХАРЬК - РП389 Б [дл.: 2.577] [марка: ААБЛ] [розрiз: 3*185] |  |  |  | 2.577 | замовника | 100%
729 | КЛ 10 кВ ТП 5358 - ТП 5806 [довж.: 0,153][марка: ААБ][розрiз: 3х185] |  |  |  | 0.153 | замовника | 100%
730 | КЛ 10 кВ ХАР - РП396 Б [дл.: 1,958] [марка: АСШВу] [розрiз: 3*185] |  |  |  | 1.958 | замовника | 100%
731 | КЛ 10кВ РП313 - ТП 6892.1 [дл.: 0,829] [марка: ААБЛУ] [розрiз: 3*150] |  |  |  | 0.829 | замовника | 100%
732 | КЛ 10 кВ РП313 - ТП 6892.1 [дл.: 0,075] [марка: ААБ] [розрiз: 3*185] |  |  |  | 0.075 | замовника | 100%
733 | КЛ 10 кВ РП313 - ТП 6892.1 [дл.: 0,060] [марка: ААБ] [розрiз: 3*120] |  |  |  | 0.06 | замовника | 100%
734 | КЛ 10 кВ ТП 5554 - ТП 6254.1 [дл.: 0,275] [марка: ААБлу] [розрiз: 3*150] |  |  |  | 0.275 | замовника | 100%
735 | КЛ 10 кВ ТП 6117 - ТП 6254.1 [дл.: 0,131] [марка: ААБлу] [розрiз: 3*150] |  |  |  | 0.131 | замовника | 100%
736 | КЛ 10 кВ ТП 5420 - ТП 5717.1 [дл.: 0,223] [марка: ААБлу] [розрiз: 3*150] |  |  |  | 0.223 | замовника | 100%
737 | КЛ 10 кВ РП313 - ТП 6892.2 [дл.: 0,086] [марка: ААБ] [розрiз: 3*185] |  |  |  | 0.086 | замовника | 100%
738 | КЛ 10 кВ РП313 - ТП 6892.2 [дл.: 0,039] [марка: ААБ] [розрiз: 3*120] |  |  |  | 0.039 | замовника | 100%
739 | КЛ 10 кВ ТП 5554 - ТП 6254.2 [дл.: 0,270] [марка: ААБлу] [розрiз: 3*150] |  |  |  | 0.27 | замовника | 100%
740 | КЛ 10 кВ ТП 6117 - ТП 6254.2 [дл.: 0,193] [марка: ААБлу] [розрiз: 3*150] |  |  |  | 0.193 | замовника | 100%
741 | КЛ 10 кВ ТП 5420 - ТП 5717.2 [дл.: 0,231] [марка: ААБлу] [розрiз: 3*150] |  |  |  | 0.231 | замовника | 100%
742 | КЛ 10 кВ РП313 - ТП 6892.2 [дл.: 0,858] [марка: ААБЛУ] [розрiз: 3*150] |  |  |  | 0.858 | замовника | 100%
743 | КЛ 10 кВ РП389 - ТП 5710.1 [дл.: 0,047] [марка: ААБЛУ] [розрiз: 3*150] |  |  |  | 0.047 | замовника | 100%
744 | КЛ 10 кВ ТП 5450 - ТП 5710.1 [дл.: 0,087] [марка: ААБЛУ] [розрiз: 3*150] |  |  |  | 0.087 | замовника | 100%
745 | КЛ 10 кВ РП 389 - ТП 5710.2 [дл.: 0,042] [марка: ААБЛУ] [розрiз: 3х150] |  |  |  | 0.042 | замовника | 100%
746 | КЛ 10кВ ТП 5450 - ТП 5710.2 [дл.: 0,084] [марка: ААБЛУ] [розрiз: 3*150] |  |  |  | 0.083 | замовника | 100%
747 | КЛ 10кВ ТП 948 - ТП 4936.1 [дл.: 0,083] [марка: ААБ] [розрiз: 3*120] |  |  |  | 0.083 | замовника | 100%
748 | КЛ 10 кВ ТП 948 - ТП 4936.1 [дл.: 0,073] [марка: ААШВ] [розрiз: 3*120] |  |  |  | 0.073 | замовника | 100%
749 | КЛ 10 кВ ТП 948 - ТП 4936.1 [дл.: 0,137] [марка: ААШВ] [розрiз: 3*120] |  |  |  | 0.137 | замовника | 100%
750 | КЛ 10 кВ ТП 5448 - ТП 6590.1 [дл.: 0,238] [марка: ААШВУ] [розрiз: 3*150] |  |  |  | 0.238 | замовника | 100%
751 | КЛ 10 кВ ТП 5448 - ТП6590.2 [дл.: 0,230] [марка: ААШВУ] [розрiз: 3*150] |  |  |  | 0.23 | замовника | 100%
752 | КЛ 10 кВ ТП 476 - ТП2920.1 [дл.: 0,539] [марка: ААБ] [розрiз: 3*150] |  |  |  | 0.539 | замовника | 100%
753 | КЛ 10 кВ ТП 5437 - ТП5730 [дл.: 0,210] [марка: ААШВ] [розрiз: 3*120] |  |  |  | 0.21 | замовника | 100%
754 | КЛ 10 кВ ТП 5367 - ТП6506.1 [дл.: 0,516] [марка: ААШВ] [розрiз: 3*120] |  |  |  | 0.516 | замовника | 100%
755 | КЛ 10кВ ТП 5555 - ТП5812.1 [дл.: 0,057] [марка: ААШВ] [розрiз: 3*120] |  |  |  | 0.057 | замовника | 100%
756 | КЛ 10 кВ ТП 5367 - ТП6506.2 [дл.: 0,513] [марка: ААШВ] [розрiз: 3*120] |  |  |  | 0.513 | замовника | 100%
757 | КЛ 10 кВ ТП 5555 - ТП5812.2 [дл.: 0,061] [марка: ААШВ] [розрiз: 3*120] |  |  |  | 0.061 | замовника | 100%
758 | КЛ 10 кВ РП 442 - ТП 6308 К.2 [дл.: 0,148] [марка: ААБл] [розрiз: 3х185] |  |  |  | 0.148 | замовника | 100%
759 | КЛ 10 кВ ТП 6559 - ТП 6732 К.2 [дл.: 0,201] [марка: ААБл] [розрiз: 3х185] |  |  |  | 0.201 | замовника | 100%
760 | КЛ 10 кВ ТП 5495 - ТП6485.1 [дл.: 0,226] [марка: АСБУ] [розрiз: 3*120] |  |  |  | 0.226 | замовника | 100%
761 | КЛ 10 кВ ТП 5496 - ТП8512 к1 [довж.: 0,100] [марка: АСБУ] [розрiз: 3*120] |  |  |  | 0.1 | замовника | 100%
762 | КЛ 10 кВ ТП 5495 - ТП6485.2 [дл.: 0,227] [марка: АСБУ] [розрiз: 3*120] |  |  |  | 0.227 | замовника | 100%
763 | КЛ 10 кВ ТП 5496 - ТП8512 к2 [дл.: 0,08] [марка: АСБУ] [розрiз: 3*120] |  |  |  | 0.08 | замовника | 100%
764 | КЛ 10 кВ ТП 5424 - ТП 7418 [дл.: 0,148] [марка: АСБл-10] [розрiз: 3*185] |  |  |  | 0.148 | замовника | 100%
765 | КЛ 10 кВ ТП 5563 - ТП5980.1 [дл.: 0,103] [марка: ААБЛУ] [розрiз: 3*120] |  |  |  | 0.103 | замовника | 100%
766 | КЛ 10 кВ ТП 5563 - ТП5980.1 [дл.: 0,228] [марка: ААБ] [розрiз: 3*120] |  |  |  | 0.228 | замовника | 100%
767 | КЛ 10 кВ ТП 5563 - ТП5980.2 [дл.: 0,341] [марка: ААБЛУ] [розрiз: 3*120] |  |  |  | 0.341 | замовника | 100%
768 | КЛ 10 кВ ТП 5941 - ТП5980 [дл.: 0,483] [марка: ААБЛУ] [розрiз: 3*120] |  |  |  | 0.483 | замовника | 100%
769 | КЛ 10 кВ ТП 5867 - ТП 7385 [дл.: 0.226] [марка: ААБЛ] [розрiз: 3*185] |  |  |  | 0.226 | замовника | 100%
770 | КЛ 10 кВ ТП 5867 - ТП 7385 [дл.: 0.091] [марка: АСБ] [розрiз: 3*185] |  |  |  | 0.091 | замовника | 100%
771 | КЛ 10 кВ 5431 - 5667.1 [дл.: 0.192] [марка: ААБЛУ(ОЖ)] [розрiз: 3*150] |  |  |  | 0.192 | замовника | 100%
772 | КЛ 10 кВ 5431 - 5667.2 [дл.: 0.216] [марка: ААБЛУ(ОЖ)] [розрiз: 3*150] |  |  |  | 0.216 | замовника | 100%
773 | КЛ 10 кВ 5571 - 5979.1 [дл.: 0.083] [марка: ААБЛ] [розрiз: 3*120] |  |  |  | 0.083 | замовника | 100%
774 | КЛ 10 кВ 5555 - 5813.1 [дл.: 0.257] [марка: ААШВУ] [розрiз: 3*120] |  |  |  | 0.257 | замовника | 100%
775 | КЛ 10 кВ РП29 - 7304.1 [дл.: 0.285] [марка: СБ] [розрiз: 3*150] |  |  |  | 0.285 | замовника | 100%
776 | КЛ 10 кВ 4487 - 7335 [дл. : 0,060] [марка.: ААБлу] [розріз: 3х120] |  |  |  | 0.06 | замовника | 100%
777 | КЛ 10 кВ 7317 - 7527 [дл.:0,246] [ марка: ААБ] [розріз: 3 * 185] |  |  |  | 0.246 | замовника | 100%
778 | КЛ 10 кВ ТП 2920 - ТП 4486.1 [дл.:0,432] [ марка:ААШВ-10] [розріз:3 х 120] |  |  |  | 0.432 | замовника | 100%
779 | КЛ 10 кВ ТП 1067(М1) - ТП 2597(М2) [дл.:0,043][марка:ААБл][розріз:3х120] |  |  |  | 0.043 | замовника | 100%
780 | КЛ 10 кВ ТП-1994 - ТП-2597 [дл.:0,040][марка:ААБл][розріз:3х120] |  |  |  | 0.04 | замовника | 100%
781 | КЛ 10 кВ ТП 1995(М2) - ТП 6962(М6) [дл.:0,139][марка:ААБл][розріз:3х120] |  |  |  | 0.139 | замовника | 100%
782 | КЛ 10 кВ ТП 2927 - ТП 6962(М1) [дл.:0,148][марка:ААБл][розріз:3х120] |  |  |  | 0.148 | замовника | 100%
783 | КЛ 10 кВ ТП 6962(М1) - ТП 7145, к.1 [дл.:0,174][марка:ААБл][розріз:3х120] |  |  |  | 0.174 | замовника | 100%
784 | КЛ 10 кВ ТП 6962(М1) - ТП 7145, к.2 [дл.:0,173][марка:ААБл][розріз:3х120] |  |  |  | 0.173 | замовника | 100%
785 | КЛ 10 кВ ТП 7077(М1) - ТП 7145 к.1 [дл.:0,104][марка:АПвЭгаП][розріз:3(1х120/95)] |  |  |  | 0.104 | замовника | 100%
786 | КЛ 10 кВ ТП 7077(М1) - ТП 7145 к.2 [дл.:0,095][марка:АПвЭгаП][розріз:3(1х120/95)] |  |  |  | 0.095 | замовника | 100%
787 | КЛ 10 кВ 847 - 6550 к.1 [дл.: 0,400] [марка: ААБ2л-10] [розрiз: 3Х120] |  |  |  | 0.4 | замовника | 100%
788 | КЛ 10 кВ 847 - 6550 к.2 [дл.: 0,393] [марка: ААБ2л-10] [розрiз: 3Х120] |  |  |  | 0.393 | замовника | 100%
789 | КЛ 10 кВ 4980(М1) - 6550 к.1 [дл.: 0,398] [марка: ААБ2л-10] [розрiз: 3Х120] |  |  |  | 0.398 | замовника | 100%
790 | КЛ 10 кВ 4980(М2) - 6550 к.2 [дл.: 0,390] [марка: ААБ2л-10] [розрiз: 3Х120] |  |  |  | 0.39 | замовника | 100%
791 | КЛ 10 кВ РП 429 - ТП 7073 к.1 [довж.:0,437][марка:ААБ2л][розріз:3х120]по вул. Алма-Атинська |  |  |  | 0.437 | замовника | 100%
792 | КЛ 10 кВ РП 429 - ТП 7073 к.2 [довж.:0,412][марка:ААБ2л][розріз:3х120]по вул. Алма-Атинська |  |  |  | 0.412 | замовника | 100%
793 | КЛ 10 кВ ТП 2498(М1) - ТП 7073 [довж.:0,134][марка:ААБ2л][розріз:3х120]по вул. Алма-Атинська |  |  |  | 0.134 | замовника | 100%
794 | КЛ 10 кВ ТП 5321(М6) - ТП 7073 [довж.:0,090][марка:ААБ2л][розріз:3х120]по вул. Алма-Атинська |  |  |  | 0.09 | замовника | 100%
795 | ВКЛ 10 кВ РП 473 - ТП 7077(М1)к.1 [довж.:0,056][марка:АПвЭгаПу][розріз:3(1х120/50)] |  |  |  | 0.056 | замовника | 100%
796 | КЛ 10 кВ РП 473(М1) - ТП 7077(М3)к.1 [довж.:0,750][марка:АПвЭгаПу][розріз:3(1х120/95)] |  |  |  | 0.75 | замовника | 100%
797 | КЛ 10 кВ РП 473 - ТП 7077(М1)к.2 [довж.:0,065][марка:АПвЭгаПу][розріз:3(1х120/50)] |  |  |  | 0.065 | замовника | 100%
798 | КЛ 10 кВ РП 473(М1) - ТП 7077(М3)к.2 [довж.:0,746][марка:АПвЭгаП][розріз:3(1х120/95)] |  |  |  | 0.746 | замовника | 100%
799 | КЛ 10 кВ ПС Хімічна(М1) - РП 473 к.1 [довж.:0,058][марка:XRUHKXS][розріз:3(1х500RMC/70)] |  |  |  | 0.058 | замовника | 100%
800 | КЛ 10 кВ ПС Хімічна - РП 473(М1) к.1 [довж.:0,646][марка:ПвЭгаП][розріз:3(1х500/95)] |  |  |  | 0.646 | замовника | 100%
801 | КЛ 10 кВ ПС Хімічна(М1) - РП 473 к.2 [довж.:0,064][марка:XRUHKXS][розріз:3(1х500RMC/70)] |  |  |  | 0.064 | замовника | 100%
802 | КЛ 10 кВ ПС Хімічна - РП 473(М1) к.2 [довж.:0,635][марка:ПвЭгаП][розріз:3(1х500/95)] |  |  |  | 0.635 | замовника | 100%
803 | КЛ 10 кВ ТП 668(М1) - ТП 7220 [довж.:0,067][марка:АСБл][розріз:3х150] |  |  |  | 0.067 | замовника | 100%
804 | КЛ 10 кВ РП 205(М2) - ТП 7220, к.2 [довж.:0,124][марка:АСБл][розріз:3х150] |  |  |  | 0.124 | замовника | 100%
805 | КЛ 10 кВ РП 205(М3) - ТП 7220, к.1 [довж.:0,122][марка:ААБ2л][розріз:3х150] |  |  |  | 0.122 | замовника | 100%
806 | КЛ 10 кВ ТП 5321(М5) - ТП 7220 [довж.:0,106][марка:ААБ2л][розріз:3х150] |  |  |  | 0.106 | замовника | 100%
807 | КЛ 10 кВ ТП 6435 - ТП 6754 к.2 [довж.: 0.127][марка: ААБ][розрiз:3х120] |  |  |  | 0.127 | замовника | 100%
808 | КЛ 10 кВ П/ст. Бортничи - РП349 [довж.: 0,938] [марка: АСБ] [розріз: 3х185] |  |  |  | 0.938 | замовника | 100%
809 | КЛ 10 кВ РП442 - ТП6729 вул.Урлівська к.1[довж.:0,352][марка:ААБл][розріз:3х185] |  |  |  | 0.352 | замовника | 100%
810 | КЛ 10 кВ РП442 - ТП6729 вул.Урлівська к2[довж.:0,362][марка:ААБл][розріз:3х185] |  |  |  | 0.362 | замовника | 100%
811 | КЛ 10 кВ ПС Позняки - РП442 к1[довж.:2,991][марка:N2XS(FL)2V 12/20][розріз:3(1х240/50] |  |  |  | 2.991 | замовника | 100%
812 | КЛ 10 кВ ПС Позняки - РП442 к2[довж.:3,003][марка:N2XS(FL)2V 12/20][розріз:3(1х240/50] |  |  |  | 3.003 | замовника | 100%
813 | КЛ 10 кВ ТП6559 - (М4)ТП6732 к1[довж.:0,576][марка:ААБ2л-10][розріз:3х185] |  |  |  | 0.576 | замовника | 100%
814 | КЛ 10 кВ ТП6559 - (М5)ТП6732 к2[довж.:0,595][марка:ААБ2л-10][розріз:3х185] |  |  |  | 0.595 | замовника | 100%
815 | КЛ 10 кВ РП442 - (М-2)ТП6308 к1[довж.:0,768][марка:ААБ2л-10][розріз:3х185] |  |  |  | 0.768 | замовника | 100%
816 | КЛ 10 кВ РП442 - (М-2)ТП6308 к2[довж.:0,763][марка:ААБ2л-10][розріз:3х185] |  |  |  | 0.763 | замовника | 100%
817 | КЛ 10 кВ ТП6729(М1) - ТП7679 к.1[довж.:0,091][марка:АПвЭгаПу][розріз:12/20-3(1х120/25] |  |  |  | 0.091 | замовника | 100%
818 | КЛ 10 кВ ТП6729(М1) - ТП7679 к.2[довж.:0,094][марка:АПвЭгаПу][розріз:12/20-3(1х120/25] |  |  |  | 0.094 | замовника | 100%
819 | КЛ 10 кВ ТП6869 - ТП7718 к.1[довж.:0,120][марка:АПвЭгаПу][розріз:12/20-3(1х120/25] |  |  |  | 0.12 | замовника | 100%
820 | КЛ 10 кВ ТП6869 - ТП7718 к.2[довж.:0,147][марка:АПвЭгаПу][розріз:12/20-3(1х120/25] |  |  |  | 0.147 | замовника | 100%
821 | КЛ 10 кВ ТП7679(М5) - ТП7718 к.1[довж.:0,152][марка:АПвЭгаПу][розріз:12/20-3(1х120/25] |  |  |  | 0.152 | замовника | 100%
822 | КЛ 10 кВ ТП7679(М3) - ТП7718 к.2[довж.:0,173][марка:АПвЭгаПу][розріз:12/20-3(1х120/25] |  |  |  | 0.173 | замовника | 100%
823 | КЛ 10 кВ ТП6729 - (М1)ТП7679 к.1[довж.:0,101][марка:ААБ2л][розріз:3х185] |  |  |  | 0.101 | замовника | 100%
824 | КЛ 10 кВ ТП6729 - (М1)ТП7679 к.2[довж.:0,100][марка:ААБ2л][розріз:3х185] |  |  |  | 0.1 | замовника | 100%
825 | КЛ 10 кВ ТП7679 - (М5)ТП7718 к.1[довж.:0,114][марка:ААБ2л][розріз:3х120] |  |  |  | 0.114 | замовника | 100%
826 | КЛ 10 кВ ТП7679 - (М3)ТП7718 к.2[довж.:0,099][марка:ААБ2л][розріз:3х120] |  |  |  | 0.099 | замовника | 100%
827 | КЛ 10 кВ ТП5552 - ТП5553(М1) к.2 [довж.:0,235][марка:ААБл-10][розріз:3х120] |  |  |  | 0.235 | замовника | 100%
828 | КЛ 10 кВ ТП5552 - ТП5553(М1) к.1 [довж.:0,234][марка:ААБл-10][розріз:3х120] |  |  |  | 0.234 | замовника | 100%
829 | КЛ 10 кВ ТП5652(М14) - ТП5878(М13) к.1 [довж.:0,146][марка:ААБл-10][розріз:3х120] |  |  |  | 0.146 | замовника | 100%
830 | КЛ 10 кВ ТП5652(М16) - ТП5878(М15) к.2 [довж.:0,147][марка:ААБл-10][розріз:3х120] |  |  |  | 0.147 | замовника | 100%
831 | КЛ 10 кВ ТП5322(М1) - ТП7658 [довж.:0,029][марка:АПвЭгаПУ-12/20][розріз:3х120/50] |  |  |  | 0.029 | замовника | 100%
832 | КЛ 10 кВ ТП7658 - (М5)ТП7403 к.1 [довж.:0,030][марка:АПвЭгаПУ-12/20][розріз:3х120/50] |  |  |  | 0.03 | замовника | 100%
833 | КЛ 10 кВ ТП7658-(М1)ТП7403 к.2 [довж.:0,223][марка:АПвЭгаПУ-12/20][розріз:3х120/50] |  |  |  | 0.223 | замовника | 100%
834 | КЛ 10 кВ КТП7031(М2) - ТП7658 к.2 [довж.:0,227][марка:АПвЭгаПУ-12/20][розріз:3х120/50] |  |  |  | 0.227 | замовника | 100%
835 | КЛ 10 кВ ТП5554(М1) - ТП6254 каб.№1 [довж.:0,057][марка:ААБл-10][розріз:3х150] |  |  |  | 0.057 | замовника | 100%
836 | КЛ 10 кВ ТП5554(М1) - ТП6254 каб.№2 [довж.:0,063][марка:ААБл-10][розріз:3х150] |  |  |  | 0.063 | замовника | 100%
837 | КЛ 10 кВ ТП6117(М1) - ТП6254 каб.№1 [довж.:0,081][марка:ААБл-10][розріз:3х150] |  |  |  | 0.081 | замовника | 100%
838 | КЛ 10 кВ ТП6117(М1) - ТП6254 каб.№2 [довж.:0,085][марка:ААБл-10][розріз:3х150] |  |  |  | 0.085 | замовника | 100%
839 | КЛ 10 кВ ТП 5861(М-7) - (М-6)ТП 5884 [довж:0,073][марка:АСБЛ-10][розріз:3х120] |  |  |  | 0.073 | замовника | 100%
840 | КЛ 10 кВ ТП 6308 - (М-1)ТП 6400 к.2 [довж:0,160][марка:ААБл-10][розріз:3х120] |  |  |  | 0.16 | замовника | 100%
841 | КЛ 10 кВ ТП 6308 - (М-1)ТП 6400 к.1 [довж:0,153][марка:ААБл-10][розріз:3х120] |  |  |  | 0.153 | замовника | 100%
842 | КЛ 10 кВ ТП 6269 - (М-2)ТП 6956 к.2 [довж:0,043][марка:ААБл-10][розріз:3х150] |  |  |  | 0.043 | замовника | 100%
843 | КЛ 10 кВ ТП 6269 - (М-2)ТП 6956 к.1 [довж:0,043][марка:ААБл-10][розріз:3х150] |  |  |  | 0.043 | замовника | 100%
844 | КЛ 10 кВ ТП 6043 - (М-1)ТП 6400 к.2 [довж:0,143][марка:ААБл-10][розріз:3х120] |  |  |  | 0.143 | замовника | 100%
845 | КЛ 10 кВ ТП 6043 - (М-1)ТП 6400 к.1 [довж:0,139][марка:ААБл-10][розріз:3х120] |  |  |  | 0.139 | замовника | 100%
846 | КЛ 10 кВ ТП 284 - ТП 3403 [довж:0,167][марка:ААБ2л-10][розріз:3х120] |  |  |  | 0.167 | замовника | 100%
847 | КЛ 10 кВ ТП 361 - (М-4)ТП 6905 [довж:0,052][марка:АСБл-10][розріз:3х120] |  |  |  | 0.052 | замовника | 100%
848 | КЛ 10 кВ РП 437 - (М-3)ТП 7508 [довж:0,461][марка:ААБл-10][розріз:3х150] |  |  |  | 0.461 | замовника | 100%
849 | КЛ 10 кВ РП 437 - (М-10)ТП 6269 к.2 [довж:0,197][марка:ААБл-10][розріз:3х150] |  |  |  | 0.197 | замовника | 100%
850 | КЛ 10 кВ РП 437 - (М-10)ТП 6269 к.1 [довж:0,198][марка:ААБл-10][розріз:3х150] |  |  |  | 0.198 | замовника | 100%
851 | КЛ 10 кВ РП 442 - ТП 6900 к.2 [довж:0,294][марка:ААБ2л][розріз:3х185] |  |  |  | 0.294 | замовника | 100%
852 | КЛ 10 кВ РП 442 - ТП 6900 к.1 [довж:0,283][марка:ААБ2л][розріз:3х185] |  |  |  | 0.283 | замовника | 100%
853 | КЛ 10 кВ ТП 5621 - (М-3)ТП 6868 [довж:0,654][марка:ААБл][розріз:3х185] |  |  |  | 0.654 | замовника | 100%
854 | КЛ 10 кВ ТП 5424 - (М-6) ТП 6868 [довж:0,856][марка:ААБл][розріз:3х185] |  |  |  | 0.856 | замовника | 100%
855 | КЛ 10 кВ ТП 6901 - ТП 6915 к.1 [довж:0,279][марка:ААБ2л][розріз:3х120] |  |  |  | 0.279 | замовника | 100%
856 | КЛ 10 кВ ТП 6901 - ТП 6915 к.2 [довж:0,279][марка:ААБ2л][розріз:3х120] |  |  |  | 0.279 | замовника | 100%
857 | КЛ 10 кВ ТП 6900 - ТП 6915 к.2 [довж:0,229][марка:ААБ2л][розріз:3х120] |  |  |  | 0.229 | замовника | 100%
858 | КЛ 10 кВ ТП 6900 - ТП 6915 к.1 [довж:0,231][марка:ААБ2л][розріз:3х120] |  |  |  | 0.231 | замовника | 100%
859 | КЛ 10 кВ ТП 7010 - (М-1)ТП 7676 [довж:0,309][марка:ААБ2л][розріз:3х120] |  |  |  | 0.309 | замовника | 100%
860 | КЛ 10 кВ ТП 6869 - ТП 8060 [довж:0,139][марка:ААБ2л][розріз:3х120] |  |  |  | 0.139 | замовника | 100%
861 | КЛ 10 кВ ТП 6868 - ТП 7010 к.2 [довж:0,220][марка:ААБ2л][розріз:3х120] |  |  |  | 0.22 | замовника | 100%
862 | КЛ 10 кВ ТП 6868 - ТП 7010 к.1 [довж:0,217][марка:ААБ2л][розріз:3х120] |  |  |  | 0.217 | замовника | 100%
863 | КЛ 10 кВ ТП 6732 - ТП 7002 к.2 [довж:0,405][марка:ААБ2л][розріз:3х120] |  |  |  | 0.405 | замовника | 100%
864 | КЛ 10 кВ ТП 6732 - ТП 7002 к.1 [довж:0,403][марка:ААБ2л][розріз:3х120] |  |  |  | 0.403 | замовника | 100%
865 | КЛ 10 кВ ТП 4718 - ТП 8183 [довж:0,784][марка:АПвЭгаПу-12/20][розріз:3(1х120/50)] |  |  |  | 0.784 | замовника | 100%
866 | КЛ 10 кВ ТП 3803-ТП 8183 [довж:0,305][марка:АПвЭгаПу-12/20][розріз:3(1х120/50)] |  |  |  | 0.305 | замовника | 100%
867 | КЛ 10 кВ РП 473 - ТП 7744 к.1 [довж:0,277][марка:АПвЭгаПу-12/20][розріз:3(1х120/50)] |  |  |  | 0.277 | замовника | 100%
868 | КЛ 10 кВ РП 473 - ТП 7744 с.2 [довж:0,263][марка:АПвЭГАПУ-12/20][роз:3(1х120/50)] |  |  |  | 0.263 | замовника | 100%
869 | КЛ 10 кВ ТП6330 - ТП 6956 к.1 [д.0,060км][м.ААБЛ][р.3х150] |  |  |  | 0.06 | замовника | 100%
870 | КЛ 10 кВ ТП6330 - ТП 6956 к.2 [д.0,069 км][м.ААБЛ][р.3х150] |  |  |  | 0.069 | замовника | 100%
871 | КЛ 10 кВ ТП4908 - ТП 7071 к.1 [д.0,032 км][м.АСБ][р.3х240] |  |  |  | 0.032 | замовника | 100%
872 | КЛ 10 кВ ТП4908 - ТП 7071 к.2 [д.0,029км][м.АСБ][р.3х240] |  |  |  | 0.029 | замовника | 100%
873 | КЛ 10 кВ ТП 6330 - ТП 7071 к.1 [д.0,031км][м.АСБ][р.3х240] |  |  |  | 0.031 | замовника | 100%
874 | КЛ 10 кВ ТП 6330 - ТП 7071 к.2 [д.0,031км][м.АСБ][р.3х240] |  |  |  | 0.031 | замовника | 100%
875 | КЛ 10 кВ ТП 6330 - ТП 7071 к.2[д.0,025км][м.ААБл][розріз:3х150] |  |  |  | 0.025 | замовника | 100%
876 | КЛ 10 кВ ТП 6330 - ТП 7071 к.1 [д.0,017 км][марка:ААБл][розріз:3х150] |  |  |  | 0.017 | замовника | 100%
877 | КЛ 10 кВ ТП 7744 - ТП 8183 к.2 [довж:0,054][марка:АПвЭгаПу-12/20][розріз:3(1х120/50)] |  |  |  | 0.054 | замовника | 100%
878 | КЛ 10 кВ ТП 7744 - ТП 8183 к.1 [довж:0,056][марка:АПвЭгаПу-12/20][розріз:3(1х120/50)] |  |  |  | 0.056 | замовника | 100%
879 | КЛ 10 кВ РП 239 (М2) - РП 435 [довж.:1,6877][марка:ААБл-10][розріз:3х240)] |  |  |  | 1.6877 | замовника | 100%
880 | КЛ 10 кВ РП 239 (М1) - РП 435 (М2) [довж.:0,5627][марка:ААБл-10][розріз:3х185)] |  |  |  | 0.5627 | замовника | 100%
881 | КЛ 10 кВ РП 239 - РП 435 (М1) [довж.:0,591][марка:ААБл-10][розріз:3х240)] |  |  |  | 0.591 | замовника | 100%
882 | КЛ 10 кВ ПС Радіотехнічна(М7) - РП 239 [довж.:0,281][марка:АСБ-10][розріз:3х240)] |  |  |  | 0.281 | замовника | 100%
883 | КЛ 10 кВ ПС Радіотехнічна(М9) - РП 239(М7) [довж.:0,568][марка:ААБл-10][розріз:3х240)] |  |  |  | 0.568 | замовника | 100%
884 | КЛ 10 кВ ПС Радіотехнічна(М5) - РП 239(М9) [довж.:0,140][марка:ААБл-10][розріз:3х240)] |  |  |  | 0.14 | замовника | 100%
885 | КЛ 10 кВ ПС Радіотехнічна(М4) - РП 239(М5) [довж.:0,408][марка:АСБ-10][розріз:3х240)] |  |  |  | 0.408 | замовника | 100%
886 | КЛ 10 кВ ПС Радіотехнічна(М2) - РП 239(М4) [довж.:0,654][марка:ААБл-10][розріз:3х240)] |  |  |  | 0.654 | замовника | 100%
887 | КЛ 10 кВ ПС Радіотехнічна(М1) - РП 239(М2) [довж.:0,286][марка:АСБ-10][розріз:3х240)] |  |  |  | 0.286 | замовника | 100%
888 | КЛ 10 кВ ПС Радіотехнічна - РП 239 (М1) [довж.:0,082][марка:ААБл-10][розріз:3х240)] |  |  |  | 0.082 | замовника | 100%
889 | КЛ 10 кВ ТП 5493 - ТП 5777 к.1 [дл.: 0.193] [марка: АСШВу] [розрiз: 3*120] |  |  |  | 0.193 | замовника | 100%
890 | КЛ 10 кВ 5493 - ТП 5777 к.2 [дл.: 0.197] [марка: АСШВу] [розрiз: 3*120] |  |  |  | 0.197 | замовника | 100%
891 | КЛ 10 кВ ТП 5621 - ТП 6868 [дл.: 0.088] [марка: ААБЛУ] [розрiз: 3*185] |  |  |  | 0.088 | замовника | 100%
892 | КЛ 10 кВ ТП 5321 - ТП 7220 [довж.: 1.422] [марка: АСБ] [розрiз: 3х120], а саме: АСБ 3х95, довж. |  |  |  | 1.422 | замовника | 100%
893 | КЛ 10 кВ ПС Осокорки - РП 396 К А [довж.: 0,273] [марка: АСШВу] [розрiз: 3*185] |  |  |  | 0.273 | замовника | 100%
894 | КЛ 10 кВ ПС Осокорки - РП 396 К Б [довж.: 0,273] [марка: АСШВу] [розрiз: 3*185] |  |  |  | 0.273 | замовника | 100%
895 | КЛ 10 кВ ТП 5861(5868) - ТП 5884 [дл.: 0.053] [марка: ААБЛУ(ож)] [розрiз: 3*120] |  |  |  | 0.053 | замовника | 100%
896 | КЛ 10 кВ ТП 5572 - ТП 6465 к.2 [довж.: 0.103] [марка: ААШВу] [розрiз: 3*120] |  |  |  | 0.103 | замовника | 100%
897 | КЛ 10 кВ ПС Лисогірська - ТП 5324 К.1 [дл. : 0,189] [марка: ААШв] [розрiз: 3х70 ] |  |  |  | 0.189 | замовника | 100%
898 | КЛ 10 кВ ТП4099 - ТП6292 [дл.: 0,142 ] [марка: ААБ2л ] [розрiз: 3х120 ] |  |  |  | 0.142 | замовника | 100%
899 | КЛ 10 кВ 1327(М19) - 6088 [дл.: 0,086 ] [марка: ААБл ] [розрiз: 3х120 ] |  |  |  | 0.086 | замовника | 100%
900 | КЛ 10 кВ 1362 - 4696 [дл.: 0,152] [марка, розрiз: ААБл 3Х120] |  |  |  | 0.152 | замовника | 100%
901 | КЛ 10 кВ 7831 - 6181 [дл.: 0,516] [марка: ААБл] [розрiз: 3х120] |  |  |  | 0.516 | замовника | 100%
902 | КЛ 10 кВ 1789(М4) - 6266 К1 [дл.: 0,083] [марка: ААБ2л] [розрiз: 3х120] |  |  |  | 0.083 | замовника | 100%
903 | КЛ 10 кВ 1848 - 5946 (ААБл,3Х150, 0,081) |  |  |  | 0.081 | замовника | 100%
904 | КЛ 10 кВ 1862(М3) - 6266 К2 [дл.: 0,056] [марка: ААБ2л] [розрiз: 3х120] |  |  |  | 0.056 | замовника | 100%
905 | КЛ 10 кВ 20 - 5727 [дл.: 0.035] [марка: ААБЛ] [розрiз: 3*120] |  |  |  | 0.035 | замовника | 100%
906 | КЛ 10 кВ 2256(М1) - 6088 [довжина 0,056 ] [марка: ААБл ] [розрiз: 3х120 ] |  |  |  | 0.056 | замовника | 100%
907 | КЛ 10 кВ 2377 - 5726 [дл.: 0.260] [марка: ААБ] [розрiз: 3*120] |  |  |  | 0.26 | замовника | 100%
908 | КЛ 10 кВ 2686 - 2970 [дл.: 0,081] [марка, розрiз: ААБ 3Х120] |  |  |  | 0.081 | замовника | 100%
909 | КЛ 10 кВ 316 - 1362 [дл.: 0,148] [марка, розрiз: ААБл 3х120] |  |  |  | 0.148 | замовника | 100%
910 | КЛ 10 кВ 3186(М-3) - 4349 [дл.: 0,167] [марка: ААБлУ] [розрiз: 3Х120] |  |  |  | 0.167 | замовника | 100%
911 | КЛ 10 кВ 3186 - (М-3)4349 [дл.: 0,067] [марка: ЦААБлУ] [розрiз: 3Х120] |  |  |  | 0.067 | замовника | 100%
912 | КЛ 10 кВ 3260 - 3261 [дл.: 0,166 ] [марка: АПВЭгаП ] [розрiз: 3(1х120/50) ] |  |  |  | 0.166 | замовника | 100%
913 | КЛ 10 кВ 3461(М11) - 3977 [дл.: 0,182 ] [марка: АСБ] [розрiз: 3Х185 ] |  |  |  | 0.182 | замовника | 100%
914 | КЛ 10 кВ 3461(М9) - 3977(М11) [дл.: 0,112 ] [марка: ААБ ] [розрiз: 3Х185 ] |  |  |  | 0.112 | замовника | 100%
915 | КЛ 10 кВ 3520 - 5946 (ААБл,3Х150, 0,061) |  |  |  | 0.061 | замовника | 100%
916 | КЛ 10 кВ 3591 - 6070 N1 [дл.: 0.045] [марка: ААБЛ] [розрiз: 3*120] |  |  |  | 0.045 | замовника | 100%
917 | КЛ 10 кВ 3591 - 6070 N2 [дл.: 0.077] [марка: ААБЛ] [розрiз: 3*120] |  |  |  | 0.077 | замовника | 100%
918 | КЛ 10 кВ 3607 - 5908 [дл.: 0.078] [марка: ААБЛ] [розрiз: 3*120] |  |  |  | 0.078 | замовника | 100%
919 | КЛ 10 кВ 3607(М6) - 5908 [дл.: 0.356] [марка: ААБ2л ] [ 3х120) |  |  |  | 0.356 | замовника | 100%
920 | КЛ 10 кВ 3607 - 3954 [дл.: 0,082] [марка, розрiз: ААБ 3Х120] |  |  |  | 0.082 | замовника | 100%
921 | КЛ 10 кВ 5727 - 5908 [дл.: 0.023] [марка: ААБЛ] [розрiз: 3*120] |  |  |  | 0.023 | замовника | 100%
922 | КЛ 10 кВ 3621 - 5525 [дл.: 0.380] [марка: ААШВУ] [розрiз: 3*185] |  |  |  | 0.38 | замовника | 100%
923 | КЛ 10 кВ 3621 - 5525 [дл.: 0.954] [марка: АСБ] [розрiз: 3*120] |  |  |  | 0.954 | замовника | 100%
924 | КЛ 10 кВ 3630 - 5946 (ААБл,3Х150, 0,052) |  |  |  | 0.052 | замовника | 100%
925 | КЛ 10кВ 3719 - 5946 (ААБл,3Х150, 0,149) |  |  |  | 0.149 | замовника | 100%
926 | КЛ 10 кВ 3768 - 4248 [дл.: 0,086] [марка, розрiз: ААШВ 3Х120] |  |  |  | 0.086 | замовника | 100%
927 | КЛ 10 кВ 3768 - 4248 [дл.: 0,235] [марка, розрiз: АСБ3Х150] |  |  |  | 0.235 | замовника | 100%
928 | КЛ 10 кВ 3786 - 5697 N1 [дл.: 0.325] [марка: ААБЛУ] [розрiз: 3*120] |  |  |  | 0.325 | замовника | 100%
929 | КЛ 10 кВ 3786 - 5697 N2 [дл.: 0.323] [марка: ААБЛУ] [розрiз: 3*120] |  |  |  | 0.323 | замовника | 100%
930 | КЛ 10 кВ 3837 - 5793 [дл.: 0.121] [марка: ААБ2Л] [розрiз: 3*120] |  |  |  | 0.121 | замовника | 100%
931 | КЛ 10 кВ 3885(М10) - РП15 [дл. : 0,032 ] [марка: ААБ2л ] [розрiз: 3х120 ] |  |  |  | 0.032 | замовника | 100%
932 | КЛ 10 кВ 3885(М12) - ТП6292 [дл. : 0,189 ] [марка: ААБ2л ] [розрiз: 3х120 ] |  |  |  | 0.189 | замовника | 100%
933 | КЛ 10 кВ 3921/М-2 - 5860 [дл.: 0.090] [марка: ААБЛУ] [розрiз: 3*120] |  |  |  | 0.09 | замовника | 100%
934 | КЛ 10 кВ 3921(М-6) - 5860 [дл.: 0.102] [марка: ААБЛУ] [розрiз: 3*120] |  |  |  | 0.102 | замовника | 100%
935 | КЛ 10 кВ 4082 (М-1) - 5949 [дл.: 0,033] [марка, розрiз: ААБ2л 3х120] |  |  |  | 0.033 | замовника | 100%
936 | КЛ 10 кВ 4233 - 7838 [дл.: 0.091] [марка: ААШВ] [розрiз: 3*120] |  |  |  | 0.091 | замовника | 100%
937 | КЛ 10 кВ 4269 - М1(ТП5985) [дл.: 0,131 ] [марка: ЦАСШВ ] [3Х150 ] |  |  |  | 0.131 | замовника | 100%
938 | КЛ 10 кВ 4307 (М1) - 6181 [дл.: 0,061] [марка: ААБл] [розрiз: 3х120] |  |  |  | 0.061 | замовника | 100%
939 | КЛ 10 кВ 4308 (М2) - 6181 [дл.: 0,058] [марка: ААБл] [розрiз: 3х120] |  |  |  | 0.058 | замовника | 100%
940 | КЛ 10 кВ 4386 - 4387(М1) [дл.: 0,151 ] [марка: ААБ2л ] [розрiз: 3х120 ] |  |  |  | 0.151 | замовника | 100%
941 | КЛ 10 кВ 4428 - 5793 [дл.: 0.128] [марка: ААБ2Л] [розрiз: 3*120] |  |  |  | 0.128 | замовника | 100%
942 | КЛ 10 кВ 4428 - 5793 [дл.: 0.132] [марка: ААБ2Л] [розрiз: 3*120] |  |  |  | 0.132 | замовника | 100%
943 | КЛ 10 кВ 4539 (М3) - 6181 [дл.: 0,355] [марка: ААБл] [розрiз: 3х120] |  |  |  | 0.355 | замовника | 100%
944 | КЛ 10 кВ 4563 - 5150 [дл.: 0.272] [марка: ААШВ] [розрiз: 3*120] |  |  |  | 0.272 | замовника | 100%
945 | КЛ 10 кВ 5802 - 5042 К1 [дл.: 0.218] [марка: ААБ2Л] [розрiз: 3*120] |  |  |  | 0.218 | замовника | 100%
946 | КЛ 10 кВ 5892 - 5042 К2 [дл.: 0.226] [марка: ААБ2Л] [розрiз: 3*120] |  |  |  | 0.226 | замовника | 100%
947 | КЛ 10 кВ 4720 - 5802 [дл.: 0.062] [марка: ААБ2Л] [розрiз: 3*120] |  |  |  | 0.062 | замовника | 100%
948 | КЛ 10 кВ 4720 - 5802 [дл.: 0.063] [марка: ААБ2Л] [розрiз: 3*120] |  |  |  | 0.063 | замовника | 100%
949 | КЛ 10 кВ 4752 - 5576 [дл.: 0.611] [марка: АСБ] [розрiз: 3*95] |  |  |  | 0.611 | замовника | 100%
950 | КЛ 10кВ 4925 - 5006 [дл.: 0.45] [марка: АСБ] [розрiз: 3*120] |  |  |  | 0.45 | замовника | 100%
951 | КЛ 10 кВ 5042 - 5802 К1 [дл.: 0.059] [марка: ААБ2Л] [розрiз: 3*120] |  |  |  | 0.059 | замовника | 100%
952 | КЛ 10 кВ 5042 - 5802 К2 [дл.: 0.056] [марка: ААБ2Л] [розрiз: 3*120] |  |  |  | 0.056 | замовника | 100%
953 | КЛ 10 кВ 5183 - 5726 [дл.: 0.258] [марка: ААБЛ] [розрiз: 3*120] |  |  |  | 0.258 | замовника | 100%
954 | КЛ 10 кВ 5260(М-1) - 5509 [дл.: 0,456 ] [марка: ААБлУ] [розрiз: 3х120] |  |  |  | 0.456 | замовника | 100%
955 | КЛ 10 кВ 5402 - 5793 [дл.: 0.126] [марка: ААБ2Л] [розрiз: 3*120] |  |  |  | 0.126 | замовника | 100%
956 | КЛ 10 кВ 5542 (М1) - 6242 к.1 [дл.: 0,068 [марка: АабЛУ] [розрiз: 3Х120] |  |  |  | 0.068 | замовника | 100%
957 | КЛ 10 кВ 5542 (М1) - 6242 к.2 [дл.: 0,065 [марка: АабЛУ] [розрiз: 3Х120] |  |  |  | 0.065 | замовника | 100%
958 | КЛ 10 кВ 8640 (М1) - 6242 к.1 [дл.: 0,115 [марка: ААБлу] [розрiз: 3Х120] |  |  |  | 0.115 | замовника | 100%
959 | КЛ 10 кВ 5543 (М1) - 6242 к2 [дл.: 0,112 [марка: ААБлу] [розрiз: 3Х120] |  |  |  | 0.112 | замовника | 100%
960 | КЛ 10 кВ 559 - 5799 N1 [дл.: 0.056] [марка: ААБЛУ] [розрiз: 3*95] |  |  |  | 0.056 | замовника | 100%
961 | КЛ 10 кВ 559 - 5799 N2 [дл.: 0.061] [марка: ААБЛУ] [розрiз: 3*95] |  |  |  | 0.061 | замовника | 100%
962 | КЛ 10 кВ 565 - 5906 N1 [дл.: 0.347] [марка: ААБЛ] [розрiз: 3*120] |  |  |  | 0.347 | замовника | 100%
963 | КЛ 10 кВ 565 - 5906 N2 [дл.: 0.093] [марка: ААБЛ] [розрiз: 3*120] |  |  |  | 0.093 | замовника | 100%
964 | КЛ 10 кВ 5726 (М1) - 5908 [дл.: 0.309] [марка: ААБ2л ] [ 3х120) |  |  |  | 0.309 | замовника | 100%
965 | КЛ 10 кВ 5822 - M2(6525) [дл.: 0.327] [марка: ААБЛ] [розрiз: 3*120] |  |  |  | 0.327 | замовника | 100%
966 | КЛ 10 кВ 5822 - M3(1106) [дл.: 0.332] [марка: ААБЛ] [розрiз: 3*120] |  |  |  | 0.332 | замовника | 100%
967 | КЛ 10 кВ 5822 - М1(2475) [дл.: 0.088] [марка: ААБЛ] [розрiз: 1*103*120] |  |  |  | 0.088 | замовника | 100%
968 | КЛ 10 кВ ТП 5949 - 3520 (М-1) [дл.: 0,169] [марка: ААБ2л] [розрiз: 3х120 |  |  |  | 0.169 | замовника | 100%
969 | КЛ 10 кВ 5949 - РП23 (М-4) [дл.: 0,192] [марка: ААБ2л] [розрiз: 3Х120] |  |  |  | 0.192 | замовника | 100%
970 | КЛ 10 кВ 601 - М5(ТП5985) [дл.: 1.088] [марка: ЦАСШВ] [розрiз: 3*150] |  |  |  | 1.088 | замовника | 100%
971 | КЛ 10 кВ 6088- 6174 (М37) [дл.: 0,051 ] [марка: ААБл ] [розрiз: 3х120 ] |  |  |  | 0.051 | замовника | 100%
972 | КЛ 10 кВ 688 - 5906 N1 [дл.: 0.339] [марка: ААБЛ] [розрiз: 3*120] |  |  |  | 0.339 | замовника | 100%
973 | КЛ 10 кВ 688 - 5906 N2 [дл.: 0.093] [марка: ААБЛ] [розрiз: 3*120] |  |  |  | 0.093 | замовника | 100%
974 | КЛ 10 кВ 826 (М-1) - (М-11) 3186 [дл.: 0,168] [марка: ААБлУ] [розрiз: 3Х120] |  |  |  | 0.168 | замовника | 100%
975 | КЛ 10 кВ 826 (М-11)-3186 [дл.: 0,067] [марка: ЦААБлУ] [розрiз: 3Х120] |  |  |  | 0.067 | замовника | 100%
976 | КЛ 10 кВ 84 - 5908 [дл.: 0.200] [марка: ААБ] [розрiз: 3*240] |  |  |  | 0.2 | замовника | 100%
977 | КЛ 10 кВ 84 - 2686 [дл.: 0,090] [марка, розрiз: ААБ 3Х120] |  |  |  | 0.09 | замовника | 100%
978 | КЛ 10 кВ 84 (М1) - 5908 К1 [дл.: 0.178] [марка: ААБл ] [ 3х120) |  |  |  | 0.178 | замовника | 100%
979 | КЛ 10 кВ 884(М1) - 6266 К1 [дл.: 0,115] [марка: ААБ2л ] [розрiз: 3х120 ] |  |  |  | 0.115 | замовника | 100%
980 | КЛ 10 кВ свинець [прт.Глушкова,2а] [дл.: 0,754] |  |  |  | 0.754 | замовника | 100%
981 | КЛ 10 кВ ТП 4248 - КТП 7728 [дл.: 0,140] [марка, розрiз: ААБ 3Х120] |  |  |  | 0.14 | замовника | 100%
982 | КЛ 10 кВ ЛЫСОГОР - 657 [дл.: 1.1] [марка: ААШВ] [розрiз: 3*120] |  |  |  | 1.1 | замовника | 100%
983 | КЛ 10 кВ Протас,ПС - РП 362 №1 [дл.: 0,113] [марка, розрiз: ААБ 3Х185] |  |  |  | 0.113 | замовника | 100%
984 | КЛ 10 кВ Протас,ПС - РП 362 №2 [дл.: 0,081] [марка, розрiз: ААБ 3Х185] |  |  |  | 0.081 | замовника | 100%
985 | КЛ 10 кВ Протас,ПС - 6638 №1 [дл.: 0,212] [марка, розрiз: ААБ 3Х240] |  |  |  | 0.212 | замовника | 100%
986 | КЛ 10 кВ Протас,ПС - 2742 №2 [дл.: 0,211] [марка, розрiз: ААБ 3Х240] |  |  |  | 0.211 | замовника | 100%
987 | КЛ 10 кВ Протас,ПС - РП 25 [дл.: 0,287] [марка, розрiз: ААБ 3Х240] |  |  |  | 0.287 | замовника | 100%
988 | КЛ 10 кВ Протас.ПС - РП 155 [дл.: 0,121] [марка, розрiз: ААБ 3Х185] |  |  |  | 0.121 | замовника | 100%
989 | КЛ 10 кВ Протас.ПС - РП 362 1-А [дл.: 0,294] [марка, розрiз: ААБ 3Х185] |  |  |  | 0.294 | замовника | 100%
990 | КЛ 10 кВ ПС Голосiївська (М1) - 6266 К2 [дл.: 0,050 ] [марка: ААБ2л ] [розрiз: 3х120 ] |  |  |  | 0.05 | замовника | 100%
991 | КЛ 10 кВ ПС ГАРНiЗОННА - РП 352 К1 [дл.: 2,224 ] [марка: АСБ ] [розрiз: 3х240 ] |  |  |  | 2.224 | замовника | 100%
992 | КЛ 10 кВ ПС ГАРНiЗОННА - РП 352 К2 [дл.: 2,237 ] [марка: АСБ ] [розрiз: 3х240 ] |  |  |  | 2.237 | замовника | 100%
993 | КЛ 10 кВ ПС МОСКОВСЬКА - РП287 №1 [дл.: 0,923 ] [марка: ААБл ] [розрiз: 3х240 ] |  |  |  | 0.923 | замовника | 100%
994 | КЛ 10 кВ ПС Нiкольськ. - РП 128 К1 [дл.: 0,665] [марка, розрiз: ААСШВУ 3Х185] |  |  |  | 0.665 | замовника | 100%
995 | КЛ 10 кВ ПС Нiкольськ. - РП 128 К1 [дл.: 2,420] [марка, розрiз: ААБ2лУ 3Х185] |  |  |  | 2.42 | замовника | 100%
996 | КЛ 10 кВ ПС Нiкольськ. - РП 128 К2 [дл.: 0,668] [марка, розрiз: ААБл 3х185] |  |  |  | 0.668 | замовника | 100%
997 | КЛ 10 кВ ПС Нiкольськ. - РП 128 К2 [дл.: 2,410] [марка, розрiз: ААБ2лУ] |  |  |  | 2.41 | замовника | 100%
998 | КЛ 10 кВ ПС Сатурн - 3977 [дл.: 2,432 ] [марка: АСБ] [розрiз: 3Х185 ] |  |  |  | 2.432 | замовника | 100%
999 | КЛ 10 кВ РП 116 - 5799 N2 [дл.: 0.056] [марка: ААБЛУ] [розрiз: 3*95] |  |  |  | 0.056 | замовника | 100%
1000 | КЛ 10 кВ РП 164 (М4) - 6088 [довжина 0,090 ] [марка: ААБл ] [розрiз: 3х120 ] |  |  |  | 0.09 | замовника | 100%
1001 | КЛ 10 кВ РП 279(М1) - 2134 [дл.: 0.599 ] [марка: ААБлу] [ 3х120 ] |  |  |  | 0.599 | замовника | 100%
1002 | КЛ 10 кВ РП 279(М5) - 1932 [дл.: 0.605 ] [марка: ААБлу] [ 3х120 ] |  |  |  | 0.605 | замовника | 100%
1003 | КЛ 10 кВ РП 362 - 6742 [дл.: 0,131] [марка, розрiз: ААБ 3Х185] |  |  |  | 0.131 | замовника | 100%
1004 | КЛ 10 кВ РП 362(М2) - 696(М4) [дл.: 0,080] [марка, розрiз: ААБ 3Х185] |  |  |  | 0.08 | замовника | 100%
1005 | КЛ 10 кВ РП 362(М5) - 5016(М6) [дл.: 0,081] [марка, розрiз: ААБ 3Х185] |  |  |  | 0.081 | замовника | 100%
1006 | КЛ 10 кВ РП 48 (М-1) - 5509 [дл.: 0,625 ] [марка: ААБлУ] [розрiз: 3х120] |  |  |  | 0.625 | замовника | 100%
1007 | КЛ 10 кВ РП 48 - (М-1)5509 [дл.: 0,541 ] [марка: ААШВУ] [розрiз: 3х120] |  |  |  | 0.541 | замовника | 100%
1008 | КЛ 10 кВ РП 68 - ТП 6514 К2 [довж.: 0,439] [марка: ААБ2л] [розр?з 3Х120] КЛ 10кВ |  |  |  | 0.439 | замовника | 100%
1009 | КЛ 10 кВ РП 68 (М3) - ТП 6514 К1 [довж.: 0,159] [марка: ААБ2л] [розр?з: 3х120] КЛ 10кВ |  |  |  | 0.159 | замовника | 100%
1010 | КЛ 10 кВ РП108 - 5697 N1 [дл.: 0.331] [марка: ААБЛУ] [розрiз: 3*120] |  |  |  | 0.331 | замовника | 100%
1011 | КЛ 10 кВ РП108 - 5697 N2 [дл.: 0.349] [марка: ААБЛУ] [розрiз: 3*120] |  |  |  | 0.349 | замовника | 100%
1012 | КЛ 10 кВ РП140 - 3977(М3) [дл.: 0,186 ] [марка: ААБ ] [розрiз: 3Х185 ] |  |  |  | 0.186 | замовника | 100%
1013 | КЛ 10 кВ РП140(М1) - 3977 [дл.: 0,313 ] [марка: ААШВ ] [розрiз: 3Х185 ] |  |  |  | 0.313 | замовника | 100%
1014 | КЛ 10 кВ РП140(М2) - 3977(М1) [дл.: 0,267 ] [марка: ААШВ ] [розрiз: 3Х185 ] |  |  |  | 0.267 | замовника | 100%
1015 | КЛ 10 кВ РП140(М3) - 3977 (М2) [дл.: 0,401 ] [марка: АСБ] [розрiз: 3Х185 ] |  |  |  | 0.401 | замовника | 100%
1016 | КЛ 10 кВ РП149(М26) - ТП6292 [дл. : 0,419 ] [марка: ААБ2л ] [розрiз: 3х120 ] |  |  |  | 0.419 | замовника | 100%
1017 | КЛ 10 кВ РП15 - ТП2299(М7) [дл. : 0,425 ] [марка: ААБ2л ] [розрiз: 3х120 ] |  |  |  | 0.425 | замовника | 100%
1018 | КЛ 10 кВ РП15(М4) - ТП6292 [дл. : 0,140 ] [марка: ААБ2л ] [розрiз: 3х120 ] |  |  |  | 0.14 | замовника | 100%
1019 | КЛ 10 кВ РП155 - РП384 [дл.: 1.593] [марка: АСБ] [розрiз: 3*185] |  |  |  | 1.593 | замовника | 100%
1020 | КЛ 10 кВ 2755(М1) - 6543 [дл.:0,156] [марка: ААБ] [розрiз: 3*185] |  |  |  | 0.156 | замовника | 100%
1021 | КЛ 10 кВ РП159(М1) - 6543 [дл.:0,807] [марка: ААБ] [розрiз: 3*185]; КЛ 10 кВ 2745(М1) - 6543 [дл.: |  |  |  | 0.807 | замовника | 100%
1022 | КЛ 10 кВ ТП 3607 (М9) - ТП 5908 [дл.: 0.145] [марка: ААБЛ] [розрiз: 3*240] |  |  |  | 0.145 | замовника | 100%
1023 | КЛ 10 кВ РП 183 (М2) - ТП 3607 (М10) [дл.: 0.160] [марка: ААБЛ] [розрiз: 3*240] |  |  |  | 0.16 | замовника | 100%
1024 | КЛ 10 кВ ТП6245 - 4074 [дл.: 0,102] [марка, розрiз: ААБл 3Х120] |  |  |  | 0.102 | замовника | 100%
1025 | КЛ 10 кВ РП401 - КТПГС 7452 [дл.: 0.072] [м: ААБЛУ] [роз: 3*95] |  |  |  | 0.072 | замовника | 100%
1026 | КЛ 10 кВ РП401 - 4731 [дл.: 0.069] [марка: ААБЛУ] [розрiз: 3*120] |  |  |  | 0.069 | замовника | 100%
1027 | КЛ 10 кВ РП48 - 1863 [дл.: 0.644] [марка: ААБ] [розрiз: 3*120] |  |  |  | 0.644 | замовника | 100%
1028 | КЛ 10 кВ РП57 - 1266 [дл.: 0.76] [марка: СБ] [розрiз: 3*120] |  |  |  | 0.76 | замовника | 100%
1029 | КЛ 10 кВ РП68 - 4378 [дл.: 0.410] [марка: ААБЛУ] [розрiз: 3*120] |  |  |  | 0.41 | замовника | 100%
1030 | КЛ 10 кВ РП81 - 6526 [дл.: 0.215] [марка: ААБ2Л] [розрiз: 3*120] |  |  |  | 0.215 | замовника | 100%
1031 | КЛ 10 кВ РП 81 - 6526 [дл.: 0.220] [марка: ААБ2Л] [розрiз: 3*120] |  |  |  | 0.22 | замовника | 100%
1032 | КЛ 10 кВ РП81 - 5402 [дл.: 0.029] [марка: ААБ2Л] [розрiз: 3*185] |  |  |  | 0.029 | замовника | 100%
1033 | КЛ 10 кВ СОЛОМ - РП23 Б [дл.: 3.156] [марка: ААБ] [розрiз: 3*240] |  |  |  | 3.156 | замовника | 100%
1034 | КЛ 10 кВ Солом - РП23 к1 [дл.: 0,144] [марка, розрiз: ААБл 3х185] |  |  |  | 0.144 | замовника | 100%
1035 | КЛ 10 кВ Солом - РП23 к2 [дл.: 0,145] [марка, розрiз: ААБл 3Х185] |  |  |  | 0.145 | замовника | 100%
1036 | КЛ 10 кВ Солом - РП277 [дл.: 0,118] [марка, розрiз: ААБл 3Х150] |  |  |  | 0.118 | замовника | 100%
1037 | КЛ 10 кВ СТРОИТ - РП401 [дл.: 0.063] [марка: ААБЛУ] [розрiз: 3*185] |  |  |  | 0.063 | замовника | 100%
1038 | КЛ 10 кВ СТРОИТ - РП401 [дл.: 0.173] [марка: ААШВ] [розрiз: 3*120] |  |  |  | 0.173 | замовника | 100%
1039 | КЛ 10 кВ СТРОИТ - РП401 [дл.: 0.325] [марка: ААБЛ] [розрiз: 3*240] |  |  |  | 0.325 | замовника | 100%
1040 | КЛ 10 кВ ТП 1563 (М3) - ТП 6514 [довж.: 0,411] [марка: ААБ2л] [розр?з ] КЛ 10кВ |  |  |  | 0.411 | замовника | 100%
1041 | КЛ 10 кВ ТП 4378 (М1) - ТП 6514 [довж.: 0,139] [марка: ААБ2л] [розр?з: 3х120] КЛ 10кВ |  |  |  | 0.139 | замовника | 100%
1042 | КЛ 10 кВ ТП 66 - 1266 [дл.: 0,292] [марка: СБ] [розр?з: 3х120] |  |  |  | 0.292 | замовника | 100%
1043 | КЛ 10 кВ ТП 689 - ТП 3186 (М2) просп. Повітрофлотський [дл.: 0,250] [марка: СБ] [розріз: 3х120] |  |  |  | 0.25 | замовника | 100%
1044 | КЛ 10 кВ ТП 689 (М2) - ТП 3186 (М3) просп. Повітрофлотський [дл.: 0,125] [марка: АСБ] [розріз: 3х1 |  |  |  | 0.125 | замовника | 100%
1045 | КЛ 10 кВ ТП 689 (М3) - ТП 3186 (М4) просп. Повітрофлотський [дл.: 0,049] [марка: АСБ] [розріз: 3х2 |  |  |  | 0.049 | замовника | 100%
1046 | КЛ 10 кВ ТП 689 (М4) - ТП 3186 просп. Повітрофлотський [дл.: 0,071] [марка: ЦААБлУ] [розріз: 3х120] |  |  |  | 0.071 | замовника | 100%
1047 | КЛ 10 кВ ТП1564 - 2091 (М1) [дл.: 0,337] [марка: СБ] [розріз: 3х120] |  |  |  | 0.337 | замовника | 100%
1048 | КЛ 10 кВ ТП1564(М1) - 2091 [дл.: 0,143] [марка: СБ] [розріз: 3х150] |  |  |  | 0.143 | замовника | 100%
1049 | КЛ 10 кВ ТП2091 - ТП 3186 (М1) просп.Повітрофлотський [дл.: 0,139] [марка: ААБ] [розріз: 3х185] |  |  |  | 0.139 | замовника | 100%
1050 | КЛ 10 кВ ТП2091(М1) - ТП 3186 (М2) просп. Повітрофлотський [дл.: 0,050] [марка: АСБ] [розріз: 3х240] |  |  |  | 0.05 | замовника | 100%
1051 | КЛ 10 кВ ТП2091(М2) - ТП 3186 просп. Повітрофлотський [дл.: 0,065] [марка: ЦААБлУ] [розріз: 3х120] |  |  |  | 0.065 | замовника | 100%
1052 | КЛ 10 кВ ТП 5620 (М1) - ТП8189 к.1 просп. Науки [дл.: 0,197] [марка: ААБл] [розріз: 3х120] |  |  |  | 0.197 | замовника | 100%
1053 | КЛ 10 кВ ТП 5620 (М1) - ТП 7172 к.2 просп. Науки [дл.: 0,027] [марка: ААБл] [розріз: 3х120] |  |  |  | 0.027 | замовника | 100%
1054 | КЛ 10 кВ ТП 7572 (М3) - ТП 7172 к.2 просп. Науки [дл.: 0,028] [марка: ААБл] [розріз: 3х120] |  |  |  | 0.028 | замовника | 100%
1055 | КЛ 10 кВ ТП 6327 (М1) - ТП 7172 к.1 просп. Науки [дл.: 0,209] [марка: ААБл] [розріз: 3х120] |  |  |  | 0.209 | замовника | 100%
1056 | КЛ 10 кВ ТП 7620 - РП 538 л.1 [довж.:0,494][марка:АПвЭгаПу-12/20][розріз:3(1х120/50)] |  |  |  | 0.494 | замовника | 100%
1057 | КЛ 10 кВ ТП 7620 РП 538 л.2 [довж.:0,496][марка:АПвЭгаПу-12/20][розріз:3(1х120/50)] |  |  |  | 0.496 | замовника | 100%
1058 | КЛ 10 кВ ТП 3202 - ТП8135 [довж.:0,380][марка:АПвЭгаПу-12/20][розр?з:3(1х120/50)] |  |  |  | 0.38 | замовника | 100%
1059 | КЛ 10 кВ ТП 7689 - ТП 8135 [довж.:0,232][марка:АПвЭгаПу-12/20][розр?з:3(1х120/50)] |  |  |  | 0.232 | замовника | 100%
1060 | КЛ 10 кВ ПС Лисогірська - ТП 5324 К.2 [дл. : 0,200] [марка: ААШв] [розрiз: 3х70 ] |  |  |  | 0.2 | замовника | 100%
1061 | КЛ 10 кВ ТП 4082 - ТП 7434 [довж.:0,275][марка:АПвЭгаП-12/20][розр?з:3(1х120)] |  |  |  | 0.275 | замовника | 100%
1062 | КЛ 10 кВ ТП 5949 - ТП 7434 к.2 [довж.:0,118][марка:АПвЭгаП-12/20][розр?з:3(1х120)] |  |  |  | 0.118 | замовника | 100%
1063 | КЛ 10 кВ ТП 5949 - ТП 7434 к.1 [довж.:0,125][марка:АПвЭгаП-12/20][розр?з:3(1х120)] |  |  |  | 0.125 | замовника | 100%
1064 | КЛ 10 кВ ТП 3520 - ТП 7434 [довж.:0,342][марка:АПвЭгаП-12/20][розр?з:3(1х120)] |  |  |  | 0.342 | замовника | 100%
1065 | КЛ 10 кВ ТП 823 - ТП 7620 [довж.:0,526][марка:АПвЭгаПу-12/20][розріз:3(1х120/50)] |  |  |  | 0.526 | замовника | 100%
1066 | КЛ 10 кВ ТП 2214 - ТП 7620 [довж.:0,558][марка:АПвЭгаПу-12/20][розріз:3(1х120/50)] |  |  |  | 0.558 | замовника | 100%
1067 | КЛ 10 кВ ТП 3202(М2) - ТП 8135 [д.:0,121][м.:АПвЭгаПу-20][р:3(1х120(г)/50)] вул.Максимовича, 3 |  |  |  | 0.121 | замовника | 100%
1068 | КЛ 10 кВ ТП 7689(М1) - ТП 8135 к.1[д.:0,049][м.:АПвЭгаПу-20][р:3(1х120(г)/50)] вул.Максимовича, 3 |  |  |  | 0.049 | замовника | 100%
1069 | КЛ 10 кВ ТП 3268 - ТП 8135 [д.:0,066][м.:АПвЭгаПу-20][р:3(1х120(г)/50)] вул.Максимовича, 3 |  |  |  | 0.066 | замовника | 100%
1070 | КЛ 10 кВ ТП 7689(М1) - ТП 8135 к.2 [д.:0,121][м.:АПвЭгаПу-20][р:3(1х120(г)/50)] вул.Максимовича, 3 |  |  |  | 0.121 | замовника | 100%
1071 | КЛ 10кВ 7831 - 6181 [дл.: 0,516] [марка: ААБл] [розрiз: 3х120] |  |  |  | 0.516 | замовника | 100%
1072 | КЛ 10 кВ 2140 - 5782 [дл.: 0.077] [марка: ААБЛУ] [розрiз: 3*120] |  |  |  | 0.077 | замовника | 100%
1073 | КЛ 10 кВ 2289 - 5648 [дл.: 0.032] [марка: ААБЛУ] [розрiз: 3*120] |  |  |  | 0.032 | замовника | 100%
1074 | КЛ 10 кВ 2352 - 5961 [дл.: 0,153] [марка: ААБ2л] [розрiз: 3х120] |  |  |  | 0.153 | замовника | 100%
1075 | КЛ 10 кВ 2353 - 5235 [дл.: 0.154] [марка: ААШП] [розрiз: 3*120] |  |  |  | 0.154 | замовника | 100%
1076 | КЛ 10 кВ 2506 - 5648 [дл.: 0.023] [марка: ААБЛУ] [розрiз: 3х120] |  |  |  | 0.023 | замовника | 100%
1077 | КЛ 10 кВ 2619 - 5648 [дл.: 0.034] [марка: ААБЛУ] [розрiз: 3*120] |  |  |  | 0.034 | замовника | 100%
1078 | КЛ 10 кВ ТП 2768 - (М1)КТП 6078 [дл.: 0,653] [марка: ААБЛ] [розрiз: 3*185] |  |  |  | 0.653 | замовника | 100%
1079 | КЛ 10 кВ ТП2799 - ТП2825 [дл.: 0,389] [марка, розрiз: ААБ2Л 3Х120] |  |  |  | 0.389 | замовника | 100%
1080 | КЛ 10 кВ 2868 - 4206 (ААШВ,3Х120, 1,081) |  |  |  | 1.081 | замовника | 100%
1081 | КЛ 10 кВ 2868 - 4206 (СБ, 3Х95, 0,100) |  |  |  | 0.1 | замовника | 100%
1082 | КЛ 10 кВ 2996(М2) - 6073 [дл.: 0.211] [марка: ААБЛ] [розрiз: 3х120] |  |  |  | 0.211 | замовника | 100%
1083 | КЛ 10 кВ 2997(М1) - 6073 [дл.: 0.090] [марка: ААБЛ] [розрiз: 3*120] |  |  |  | 0.09 | замовника | 100%
1084 | КЛ 10 кВ 3354 - 3791 [дл.: 0.688] [марка: ААБ] [розрiз: 3*185] |  |  |  | 0.688 | замовника | 100%
1085 | КЛ 10 кВ ТП 4986 - КТП 8340 [дл.: 0.330] [марка: ААБЛ] [розрiз: 3*150] |  |  |  | 0.33 | замовника | 100%
1086 | КЛ 10 кВ ТП 4986 - КТП 8340 [дл.: 0,747] [марка: ААБ] [розрiз: 3*185] |  |  |  | 0.747 | замовника | 100%
1087 | КЛ 10 кВ ТП 392 - (М1)ТП3359 [дл.: 0,308] [марка: ААБ] [розрiз: 3*185] |  |  |  | 0.308 | замовника | 100%
1088 | КЛ 10 кВ 4154 - 5844 К1 [дл.: 0.022] [марка: ААБ] [розрiз: 3*120] |  |  |  | 0.022 | замовника | 100%
1089 | КЛ 10 кВ 4154 - 5844 К2 [дл.: 0.055] [марка: ААБ] [розрiз: 3*120] |  |  |  | 0.055 | замовника | 100%
1090 | КЛ 10 кВ 4206 - опора 1 (по вул.Спортивнiй, Воскресенськi сади) (ААШВ, 3Х120, 0,173) |  |  |  | 0.173 | замовника | 100%
1091 | КЛ 10 кВ ТП 4409 - (М1) КТП 6484 [дл.: 0,405] [марка: ААШВ] [розрiз: 3*95] |  |  |  | 0.405 | замовника | 100%
1092 | КЛ 10 кВ ТП 4598 - (М1) КТП 7046 [дл.: 0,320] [марка: ААБ] [розрiз: 3*150] |  |  |  | 0.32 | замовника | 100%
1093 | КЛ 10 кВ ТП 5961 - (М3)ТП6584 [дл.: 0,109] [марка: ААБ2л] [розрiз: 3х120] |  |  |  | 0.109 | замовника | 100%
1094 | КЛ 10 кВ 4841 - 4926 к.2 [дл.: 0.278] [марка: ААШВ] [розрiз: 3*120] |  |  |  | 0.278 | замовника | 100%
1095 | КЛ 10 кВ 4841 - 4926 к.1 [дл.: 0.298] [марка: ААШВ] [розрiз: 3*120] |  |  |  | 0.298 | замовника | 100%
1096 | КЛ 10 кВ 4926(М-1) - 5765(М-3) [дл.: 0.539] [марка: ААШВ] [розрiз: 3*120] |  |  |  | 0.539 | замовника | 100%
1097 | КЛ 10 кВ ТП 4941 (М3) - (М4) ТП 6475 [дл.: 0.138] [марка: ААБ2л] [розрiз: 3*120] |  |  |  | 0.138 | замовника | 100%
1098 | КЛ 10 кВ ТП 4942 (М2) - (М3) ТП 6879 [дл.: 0.123] [марка: ААБ2л] [розрiз: 3*120] |  |  |  | 0.123 | замовника | 100%
1099 | КЛ 10 кВ 4982 - 5961 [дл.: 0,163] [марка: ААБ2л] [розрiз: 3х120] |  |  |  | 0.163 | замовника | 100%
1100 | КЛ 10 кВ 5052 - 5128.1 [дл.: 0.746] [марка: ААШП] [розрiз: 3*120] |  |  |  | 0.746 | замовника | 100%
1101 | КЛ 10 кВ ТП 5052 - (М1) КТП 6878 [дл.: 0,127] [марка: ААШП] [розрiз: 3*120] |  |  |  | 0.127 | замовника | 100%
1102 | КЛ 10 кВ 5078 - 5158.1 [дл.: 0.676] [марка: ААШП] [розрiз: 3*120] |  |  |  | 0.676 | замовника | 100%
1103 | КЛ 10 кВ 5078 - 5158.2 [дл.: 0.657] [марка: ААШП] [розрiз: 3х120] |  |  |  | 0.657 | замовника | 100%
1104 | КЛ 10 кВ ТП 5128 - (М1)ТП 5375 к.1 [дл.: 0,554] [марка: ААШВ] [розрiз: 3*120] |  |  |  | 0.554 | замовника | 100%
1105 | КЛ 10 кВ ТП 5128 - (М1) ТП 5375 к.2 [дл.: 0,205] [марка: ААШПу] [розрiз: 3*120] |  |  |  | 0.205 | замовника | 100%
1106 | КЛ 10 кВ 5157 - 5301.2 [дл.: 1.240] [марка: ААБЛ] [розрiз: 3*120] |  |  |  | 1.24 | замовника | 100%
1107 | КЛ 10 кВ 5158 - 5303.1 [дл.: 0.351] [марка: ААБЛ] [розрiз: 3*120] |  |  |  | 0.351 | замовника | 100%
1108 | КЛ 10 кВ 5158 - 5303.2 [дл.: 0.337] [марка: ААБЛ] [розрiз: 3*120] |  |  |  | 0.337 | замовника | 100%
1109 | КЛ 10 кВ ТП5202 - ТП7175 к.1[д:0,286][м:ААШВ][р:3*120];КЛ 10 кВ ТП5562-ТП7175[д:0,286][м:ААШВ][р:3*120] |  |  |  | 0.286 | замовника | 100%
1110 | КЛ 10 кВ ТП 5202 - ТП 7175 к.2 [дл.: 0,291] [марка: ААШВ] [розрiз: 3*120] |  |  |  | 0.291 | замовника | 100%
1111 | КЛ 10 кВ ТП 5318 - (М1) ТП 6267 к.1 [дл.: 0.365] [марка: ААШВ] [розрiз: 3*120] |  |  |  | 0.365 | замовника | 100%
1112 | КЛ 10 кВ ТП 5223 - (М1) ТП 6267 [дл.: 0.221] [марка: ААШВ] [розрiз: 3*120] |  |  |  | 0.221 | замовника | 100%
1113 | КЛ 10 кВ 5223-6267 [дл.: 0,285 ] [марка: ААБ2л ] [розрiз: 3х120 ] |  |  |  | 0.285 | замовника | 100%
1114 | КЛ 10 кВ 5292 - 5304.1 [дл.: 0.392] [марка: ААШВ] [розрiз: 3*120] |  |  |  | 0.392 | замовника | 100%
1115 | КЛ 10 кВ 5292 - 5304.2 [дл.: 0.398] [марка: ААШВ] [розрiз: 3*120] |  |  |  | 0.398 | замовника | 100%
1116 | КЛ 10 кВ 5299 - 5303.1 [дл.: 0.274] [марка: ААШВ] [розрiз: 3*120] |  |  |  | 0.274 | замовника | 100%
1117 | КЛ 10 кВ 5299 - 5303.2 [дл.: 0.233] [марка: ААШВ] [розрiз: 3*120] |  |  |  | 0.233 | замовника | 100%
1118 | КЛ 10 кВ 5301 - 5487.1 [дл.: 0.997] [марка: ААБЛ] [розрiз: 3*120] |  |  |  | 0.997 | замовника | 100%
1119 | КЛ 10 кВ 5301 - 5487.2 [дл.: 0.986] [марка: ААШВ] [розрiз: 3*120] |  |  |  | 0.986 | замовника | 100%
1120 | КЛ 10 кВ 5302 - 5317.1 [дл.: 0.332] [марка: ААШВ] [розрiз: 3*120] |  |  |  | 0.332 | замовника | 100%
1121 | КЛ 10 кВ 5302 - 5317.2 [дл.: 0.335] [марка: ААШВ] [розрiз: 3*120] |  |  |  | 0.335 | замовника | 100%
1122 | КЛ 10 кВ 5302 - 5489.1 [дл.: 1.56] [марка: ААБЛУ] [розрiз: 3*120] |  |  |  | 1.56 | замовника | 100%
1123 | КЛ 10 кВ 5302 - 5489.2 [дл.: 1.483] [марка: ААШВ] [розрiз: 3*120] |  |  |  | 1.483 | замовника | 100%
1124 | КЛ 10 кВ 5303 - 5158.1 [дл.: 1.007] [марка: ААШВ] [розрiз: 3*120] |  |  |  | 1.007 | замовника | 100%
1125 | КЛ 10 кВ 5303 - 5158.2 [дл.: 1.004] [марка: ААШВ] [розрiз: 3*120] |  |  |  | 1.004 | замовника | 100%
1126 | КЛ 10 кВ 5304 - 5330.1 [дл.: 0.768] [марка: ААШВ] [розрiз: 3*120] |  |  |  | 0.768 | замовника | 100%
1127 | КЛ 10 кВ 5304 - 5330.2 [дл.: 0.769] [марка: ААШВ] [розрiз: 3*120] |  |  |  | 0.769 | замовника | 100%
1128 | КЛ 10 кВ 5318 - 5398.1 [дл.: 0.448] [марка: ААШВ] [розрiз: 3х120] |  |  |  | 0.448 | замовника | 100%
1129 | КЛ 10 кВ 5318 - 53982 [дл.: 0.45] [марка: ААШВ] [розрiз: 3*120] |  |  |  | 0.45 | замовника | 100%
1130 | КЛ 10 кВ 5318-6267 К1 [дл.: 0,288 ] [марка: ААБ2л ] [розрiз: 3х120 ] |  |  |  | 0.288 | замовника | 100%
1131 | КЛ 10 кВ 5318-6267 К2 [дл.: 0,282 ] [марка: ААБ2л ] [розрiз: 3х120 ] |  |  |  | 0.282 | замовника | 100%
1132 | КЛ 10 кВ 5371 - 5380.1 [дл.: 0.460] [марка: ААШВ] [розрiз: 3*120] |  |  |  | 0.46 | замовника | 100%
1133 | КЛ 10 кВ 5371 - 5380.2 [дл.: 0.460] [марка: ААШВ] [розрiз: 3*120] |  |  |  | 0.46 | замовника | 100%
1134 | КЛ 10 кВ 5371 - 5388.1 [дл.: 0.345] [марка: АСБ] [розрiз: 3*150] |  |  |  | 0.345 | замовника | 100%
1135 | КЛ 10 кВ 5371 - 5388.2 [дл.: 0.345] [марка: АСБ] [розрiз: 3*150] |  |  |  | 0.345 | замовника | 100%
1136 | КЛ 10 кВ ТП 5389 - ТП 7947 к.1 [дл.: 0,106] [марка: ААБЛ] [розрiз: 3*120] |  |  |  | 0.106 | замовника | 100%
1137 | КЛ 10 кВ ТП 5389 - ТП 7947 к.2 [дл.: 0,113] [марка: ААБЛ] [розрiз: 3*120] |  |  |  | 0.113 | замовника | 100%
1138 | КЛ 10 кВ 5389 - 5404.1 [дл.: 0.452] [марка: ААБЛ] [розрiз: 3*120] |  |  |  | 0.452 | замовника | 100%
1139 | КЛ 10 кВ 5389 - 5404.2 [дл.: 0.452] [марка: ААБЛ] [розрiз: 3*120] |  |  |  | 0.452 | замовника | 100%
1140 | КЛ 10 кВ 5404 - 5405.1 [дл.: 0.394] [марка: ААШПУ] [розрiз: 3*120] |  |  |  | 0.394 | замовника | 100%
1141 | КЛ 10 кВ 5404 - 5405.2 [дл.: 0.388] [марка: ААШПУ] [розрiз: 3*120] |  |  |  | 0.388 | замовника | 100%
1142 | КЛ 10 кВ ТП 5518 - ТП 7111 к.1 [дл.: 0.315] [марка: ААШВУ] [розрiз: 3*120] |  |  |  | 0.315 | замовника | 100%
1143 | КЛ 10 кВ ТП 5518 - ТП 7111 к.2 [дл.: 0.318] [марка: ААШВу] [розрiз: 3*120] |  |  |  | 0.318 | замовника | 100%
1144 | КЛ 10 кВ 5406 - 5407 [дл.: 0.347] [марка: ААБЛ] [розрiз: 3*120] |  |  |  | 0.347 | замовника | 100%
1145 | КЛ 10 кВ 5406 - 5407.2 [дл.: 0.352] [марка: ААБЛ] [розрiз: 3*120] |  |  |  | 0.352 | замовника | 100%
1146 | КЛ 10 кВ РП 460 - ТП 5406 к.1 [дл.: 0.130] [марка: ААШП] [розрiз: 3*120] |  |  |  | 0.13 | замовника | 100%
1147 | КЛ 10 кВ РП 460 - ТП 5406 к.2 [дл.: 0.125] [марка: ААШП] [розрiз: 3*120] |  |  |  | 0.125 | замовника | 100%
1148 | КЛ 10 кВ 5407 - 5408.1 [дл.: 0.268] [марка: ААШП] [розрiз: 3*120] |  |  |  | 0.268 | замовника | 100%
1149 | КЛ 10 кВ 5407 - 5408.2 [дл.: 0.262] [марка: ААБЛ] [розрiз: 3*120] |  |  |  | 0.262 | замовника | 100%
1150 | КЛ 10 кВ 5408 - 5409.1 [дл.: 0.408] [марка: ААШП] [розрiз: 3*120] |  |  |  | 0.408 | замовника | 100%
1151 | КЛ 10 кВ 5408 - 5409.2 [дл.: 0.396] [марка: ААБЛ] [розрiз: 3*120] |  |  |  | 0.396 | замовника | 100%
1152 | КЛ 10 кВ ТП 5460 - (М1) ТП 6938 [дл.: 0.150] [марка: ААБлу] [розрiз: 3*95] |  |  |  | 0.15 | замовника | 100%
1153 | КЛ 10 кВ ТП 5516 - ТП 6175 к.2 [дл.: 0,182 ] [марка: ААБлУ ] [розрiз: 3х120 ] |  |  |  | 0.182 | замовника | 100%
1154 | КЛ 10 кВ 5517 - 5518.1 [дл.: 0.535] [марка: АСБУ] [розрiз: 3*120] |  |  |  | 0.535 | замовника | 100%
1155 | КЛ 10 кВ 5517 - 5518.2 [дл.: 0.559] [марка: АСБУ] [розрiз: 3*120] |  |  |  | 0.559 | замовника | 100%
1156 | КЛ 10 кВ 5565 - 5785 к.1 [дл.: 0.220] [марка: ААБЛ] [розрiз: 3*120] |  |  |  | 0.22 | замовника | 100%
1157 | КЛ 10 кВ 5565 - 5785 к.2 [дл.: 0.229] [марка: ААБЛ] [розрiз: 3*120] |  |  |  | 0.229 | замовника | 100%
1158 | КЛ 10 кВ 5566 - 5786 к.1 вул. Радунська [дл.: 0,178 ] [марка: ААБл ] [розрiз: 3х120 ] |  |  |  | 0.178 | замовника | 100%
1159 | КЛ 10 кВ 5566 - 5786 к.2 вул. Радунська [дл.: 0,182 ] [марка: ААБл ] [розрiз: 3х120 ] |  |  |  | 0.182 | замовника | 100%
1160 | КЛ 10 кВ 5566 - 6324 К1 [дл.: 0,469] [марка: ААБл] [розрiз: 3Х120] |  |  |  | 0.469 | замовника | 100%
1161 | КЛ 10 кВ 5566 - 6324 К2 [дл.: 0,481] [марка: ААБл] [розрiз: 3Х120] |  |  |  | 0.481 | замовника | 100%
1162 | КЛ 10 кВ 5610 - 5782 [дл.: 0.093] [марка: ААБЛУ] [розрiз: 3х120] |  |  |  | 0.093 | замовника | 100%
1163 | КЛ 10 кВ 5785 - 5786 к.1 [дл.: 0.324] [марка: ААБЛ] [розрiз: 3*120] |  |  |  | 0.324 | замовника | 100%
1164 | КЛ 10 кВ 5785 - 5786 к.2 [дл.: 0.332] [марка: АВВГ] [розрiз: 3*120] |  |  |  | 0.332 | замовника | 100%
1165 | КЛ 10 кВ 5920 - 5832 к1 [дл.: 0,157] [марка, розрiз: ААБл 3х120] |  |  |  | 0.157 | замовника | 100%
1166 | КЛ 10 кВ 5920 - 5832 к2 [дл.: 0,158] [марка, розрiз: ААБл 3х120] |  |  |  | 0.158 | замовника | 100%
1167 | КЛ 10 кВ 5920 - 5936 к1 [дл.: 0,030] [марка, розрiз: ААБл 3х120] |  |  |  | 0.03 | замовника | 100%
1168 | КЛ 10 кВ 6324 - 7816 [дл.: 0,185] [марка: ААБ] [розрiз: 3х120] |  |  |  | 0.185 | замовника | 100%
1169 | КЛ 10 кВ 6324 - 6325 К.2 [дл.: 0,203 ] [марка: ААБ ] [розрiз: 3Х120 ] |  |  |  | 0.203 | замовника | 100%
1170 | КЛ 10 кВ 6787 - 6267 [дл.: 0,291 ] [марка: ААБ2л ] [розрiз: 3х120 ] |  |  |  | 0.291 | замовника | 100%
1171 | КЛ 10 кВ АЛМАЗ - РП386 N1 [дл.: 5.153] [марка: ААШВУ] [розрiз: 3*185] |  |  |  | 5.153 | замовника | 100%
1172 | КЛ 10 кВ АЛМАЗ - РП386 N2 [дл.: 5.139] [марка: ААШВУ] [розрiз: 3*185] |  |  |  | 5.139 | замовника | 100%
1173 | КЛ 10 кВ ВИГУР - РП372N1А [дл.: 1.533] [марка: ААШВУ] [розрiз: 3*185] |  |  |  | 1.533 | замовника | 100%
1174 | КЛ 10 кВ ВИГУР - РП372N1Б [дл.: 1.533] [марка: ААШВУ] [розрiз: 3*185] |  |  |  | 1.533 | замовника | 100%
1175 | КЛ 10 кВ ВИГУР - РП372N2А [дл.: 1.546] [марка: ААБ] [розрiз: 3*185] |  |  |  | 1.546 | замовника | 100%
1176 | КЛ 10 кВ ВИГУР - РП372N2Б [дл.: 1.546] [марка: ААБ] [розрiз: 3*185] |  |  |  | 1.546 | замовника | 100%
1177 | КЛ 10 кВ ВИГУР - РП399 А [дл.: 3.843] [марка: АСБ] [розрiз: 3*185] |  |  |  | 3.843 | замовника | 100%
1178 | КЛ 10 кВ ВИГУР - РП399 Б [дл.: 3.835] [марка: АСБ] [розрiз: 3*185] |  |  |  | 3.835 | замовника | 100%
1179 | КЛ 10 кВ КТП 6119 - КТП 6211(М7) [дл.: 0,040 ] [марка: ААБл ] [розрiз: 3Х120 ] |  |  |  | 0.04 | замовника | 100%
1180 | КЛ 10 кВ ПС Хiмiчна - (М1)РП 437 к.2 [дл.: 3,393] [марка: XRUHAXS] [розрiз: 1х240] |  |  |  | 3.393 | замовника | 100%
1181 | КЛ 10 кВ ПС Хiмiчна - (М1)РП 437 к.1[дл.:3,393][марка:XRUHAKXS][розрiз:1х240] |  |  |  | 3.393 | замовника | 100%
1182 | КЛ 10 кВ ПС "Бикiвня" - ТП4652 [дл.: 1,270 ] [марка: ААБлу ] [розрiз: 3х240 ] |  |  |  | 1.27 | замовника | 100%
1183 | КЛ 10 кВ ПС Воскресенська - (М1)РП 143 К.А [дл.: 2,201 ] [марка: ААБл ] [розрiз: 3х185] |  |  |  | 2.201 | замовника | 100%
1184 | КЛ 10 кВ ПС Воскресенська - (м1) РП 143 К.Б [дл.: 2,200 ] [марка: ААБл ] [розрiз: 3х185] |  |  |  | 2.2 | замовника | 100%
1185 | КЛ 10 кВ ПС Лiвобережна -(М1) РП 143 К.Б [дл.: 1,894 ] [марка: ААБл ] [розрiз: 3х185] |  |  |  | 1.894 | замовника | 100%
1186 | КЛ 10 кВ ПС Вигурiвщина - (М1) РП 448 к.2 н.А [дл.: 2,163 ] [марка: ААБ2л ] [розрiз: 3Х240 ] |  |  |  | 2.163 | замовника | 100%
1187 | КЛ 10 кВ ПС Вигурiвщина - (М1) РП 448 к.2 н.Б [дл.: 2,071 ] [марка: ААБ2л ] [розрiз: 3Х240 ] |  |  |  | 2.071 | замовника | 100%
1188 | КЛ 10 кВ ПС ВОСКРЕСЕНСЬКА - 5961 [дл.: 0,141] [марка: ААБ2л] [розрiз: 3х120] |  |  |  | 0.141 | замовника | 100%
1189 | КЛ 10 кВ ПС ХiМiЧНА(М1) - (М2) КТП 6762 [дл.: 0,462] [марка: ААБ] [розрiз: 3*150] |  |  |  | 0.462 | замовника | 100%
1190 | КЛ 10 кВ ПС Хімічна - (М1) КТП 6762 [дл.: 0.634] [марка: АСБ] [розрiз: 3*185] |  |  |  | 0.634 | замовника | 100%
1191 | КЛ 10 кВ ТП 6749 (М1) - (М2) КТП 6865 [дл.: 0,785] [марка: ААБ] [розрiз: 3*240] |  |  |  | 0.785 | замовника | 100%
1192 | КЛ 10 кВ ПС ХIМIЧНА - РП 84"Б" [дл.: 1.180] [марка: ААБЛ] [розрiз: 3х185] |  |  |  | 1.18 | замовника | 100%
1193 | КЛ 10 кВ ПС ХIМIЧНА - РП84"Б" [дл.: 1.138] [марка: ААБ2Л] [розрiз: 3х240] |  |  |  | 1.138 | замовника | 100%
1194 | КЛ 10 кВ РП216 - ТП 6139 [дл.: 1,274] [марка: ААШВ] [розрiз: 3*120] |  |  |  | 1.274 | замовника | 100%
1195 | КЛ 10 кВ РП216 - РП276 [дл.: 0,984] [марка: ААШВ] [розрiз: 3*120] |  |  |  | 0.984 | замовника | 100%
1196 | КЛ 10 кВ РП372 - 5292.1 [дл.: 0.769] [марка: ААШВ] [розрiз: 3*120] |  |  |  | 0.769 | замовника | 100%
1197 | КЛ 10 кВ РП372 - 5292.2 [дл.: 0.757] [марка: ААШВ] [розрiз: 3*120] |  |  |  | 0.757 | замовника | 100%
1198 | КЛ 10 кВ РП372 - 5299.1 [дл.: 0.613] [марка: ААШВ] [розрiз: 3*120] |  |  |  | 0.613 | замовника | 100%
1199 | КЛ 10 кВ РП372 - 5299.2 [дл.: 0.631] [марка: ААШВ] [розрiз: 3*120] |  |  |  | 0.631 | замовника | 100%
1200 | КЛ 10 кВ РП386 - 5380.1 [дл.: 0.202] [марка: АСБ] [розрiз: 3*150] |  |  |  | 0.202 | замовника | 100%
1201 | КЛ 10 кВ РП386 - 5380.2 [дл.: 0.225] [марка: АСБ] [розрiз: 3*150] |  |  |  | 0.225 | замовника | 100%
1202 | КЛ 10 кВ РП386 - (М1) ТП 6261 к.1 [дл.: 0,261] [марка: ААБЛУ] [розрiз: 3*120] |  |  |  | 0.261 | замовника | 100%
1203 | КЛ 10 кВ РП386 - (М1) ТП 6261 к.2 [дл.: 0,259] [марка: ААБЛУ] [розрiз: 3*120] |  |  |  | 0.259 | замовника | 100%
1204 | КЛ 10 кВ РП386 - (М1) ТП 5565 к.1 [дл.: 0,401] [марка: ААБл] [розрiз: 3х120] |  |  |  | 0.401 | замовника | 100%
1205 | КЛ 10 кВ РП386 - 5489.1 [дл.: 1.302] [марка: ААШВУ] [розрiз: 3*120] |  |  |  | 1.302 | замовника | 100%
1206 | КЛ 10 кВ РП386 - 5489.2 [дл.: 1.238] [марка: ААШВУ] [розрiз: 3*120] |  |  |  | 1.238 | замовника | 100%
1207 | КЛ 10 кВ РП386 - (М1) ТП 5565 к.2 [дл.: 0,375] [марка: ААБл] [розрiз: 3*120] |  |  |  | 0.375 | замовника | 100%
1208 | КЛ 10 кВ РП399 - 5516.1 [дл.: 0.303] [марка: ААШВУ] [розрiз: 3*120] |  |  |  | 0.303 | замовника | 100%
1209 | КЛ 10 кВ РП399 - 5516.2 [дл.: 0.283] [марка: ААШВУ] [розрiз: 3*120] |  |  |  | 0.283 | замовника | 100%
1210 | КЛ 10 кВ РП399 - 5517.1 [дл.: 0.464] [марка: ЦАСБ] [розрiз: 3*120] |  |  |  | 0.464 | замовника | 100%
1211 | КЛ 10 кВ РП399 - 5517.2 [дл.: 0.482] [марка: ЦАСБ] [розрiз: 3*120] |  |  |  | 0.482 | замовника | 100%
1212 | КЛ 10 кВ РП399 - 5918 К1 [дл.: 3.152] [марка: ААБ2Л] [розрiз: 3*120] |  |  |  | 3.152 | замовника | 100%
1213 | КЛ 10 кВ РП399 - 5918 К2 [дл.: 3.160] [марка: ААБ2Л] [розрiз: 3х120] |  |  |  | 3.16 | замовника | 100%
1214 | КЛ 10 кВ РП78 - 5648 [дл.: 0.322] [марка: ААБЛУ] [розрiз: 3*120] |  |  |  | 0.322 | замовника | 100%
1215 | КЛ 10 кВ РП84 - 6073 [дл.: 0.243] [марка: ААБЛ] [розрiз: 3*120] |  |  |  | 0.243 | замовника | 100%
1216 | КЛ 10 кВ РП84(М) - 6073 [дл.: 0.088] [марка: ААБЛ] [розрiз: 3*120] |  |  |  | 0.088 | замовника | 100%
1217 | КЛ 10 кВ ТП 3161(М5) - ТП 6493 Дарницький бульвар, вул, Жмаченка [дл.: 0,362] [марка: ААБл] [розрiз: |  |  |  | 0.362 | замовника | 100%
1218 | КЛ 10 кВ ТП 6205 - ТП 7864 К.2 [дл.: 0,285 ][марка: ААБл ][розрiз: 3х120] |  |  |  | 0.285 | замовника | 100%
1219 | КЛ 10 кВ ТП 6205 - ТП 7864 К.2 [дл.: 0,283 ][марка: ААБл ][розрiз: 3х120] |  |  |  | 0.283 | замовника | 100%
1220 | КЛ 10 кВ ТП 5565 - РП 386 (М2) К1 [дл.: 0,172 ] [марка: ААБл ] [розрiз: 3х120] |  |  |  | 0.172 | замовника | 100%
1221 | КЛ 10 кВ ТП 5565 - РП 386 (М2) К2 [дл.: 0,168 ] [марка: ААБл ] [розрiз: 3х120] |  |  |  | 0.168 | замовника | 100%
1222 | КЛ 10 кВ ТП2384 - ТП 6493 Дарницький бульвар, вул. Жмаченка [дл.: 0,303] [марка: ААБл] [розрiз: |  |  |  | 0.303 | замовника | 100%
1223 | КЛ 10 кВ ТП 6493 - ТП 6619 [дл.: 0,434] [марка: ААБл] [розрiз: 3х120] |  |  |  | 0.434 | замовника | 100%
1224 | КЛ 10 кВ ТРОЕЩ - РП399 А [дл.: 1.616] [марка: АОСУ] [розрiз: 3*185] |  |  |  | 1.616 | замовника | 100%
1225 | КЛ 10 кВ ТРОЕЩ - РП399 Б [дл.: 1.255] [марка: АОСУ] [розрiз: 3*185] |  |  |  | 1.255 | замовника | 100%
1226 | КЛ 10 кВ ТП 3354 - (М1)КТП 6078 [дл.: 0,355] [марка: ААБЛ] [розрiз: 3*120] |  |  |  | 0.355 | замовника | 100%
1227 | КЛ 10 кВ ТП 5409 - (М1) ТП 6261 к.1 [дл.: 0,092] [марка: ААБЛУ] [розрiз: 3*120] |  |  |  | 0.092 | замовника | 100%
1228 | КЛ 10 кВ ТП 5409 - (М1) ТП 6261 к.2 [дл.: 0,080] [марка: ААБЛУ] [розрiз: 3*120] |  |  |  | 0.08 | замовника | 100%
1229 | КЛ 10 кВ ТП 5128 - (М1)КТП 6878 [дл.: 0,605] [марка: ААШП] [розрiз: 3*120] |  |  |  | 0.605 | замовника | 100%
1230 | КЛ 10 кВ ТП 5375 (М1) - ТП 5562 к.1 [дл.: 0,345] [марка: ААШВ] [розрiз: 3*120] |  |  |  | 0.345 | замовника | 100%
1231 | КЛ 10 кВ ТП 5375 (М1) - ТП 5562 к.2 [дл.: 0,346] [марка: ААШВ] [розрiз: 3*120] |  |  |  | 0.346 | замовника | 100%
1232 | КЛ 10 кВ ТП 5128 (м1) - (М2)ТП 5375 к.2 [дл.: 0,332] [марка: ААШП] [розрiз: 3*120] |  |  |  | 0.332 | замовника | 100%
1233 | КЛ 10 кВ ТП 5562 - КТП 8058 [дл.: 0,256] [марка: ААШВ] [розрiз: 3*120] |  |  |  | 0.256 | замовника | 100%
1234 | КЛ 10 кВ ТП 5269 - (М1)КТП 7046 [дл.: 0,141] [марка: ААБ] [розрiз: 3*150] |  |  |  | 0.141 | замовника | 100%
1235 | КЛ 10 кВ ТП 6139 - КТП 6274 [дл.: 0,088] [марка: ААШВ] [розрiз: 3*120] |  |  |  | 0.088 | замовника | 100%
1236 | КЛ 10 кВ РП 216 - РП276 [дл.: 1,561] [марка: ААШп] [розрiз: 3*120] |  |  |  | 0.561 | замовника | 100%
1237 | КЛ 10 кВ РП 216 - РП276 [дл.: 0,532] [марка: ЦААБл] [розрiз: 3*120] |  |  |  | 0.532 | замовника | 100%
1238 | КЛ 10 кВ ТП 4832 - ТП6236 [дл.: 0,926] [марка: ААШВ] [розрiз: 3*120] |  |  |  | 0.926 | замовника | 100%
1239 | КЛ 10 кВ ТП 5626(М1) - (М2)ТП6236 [дл.: 0,117] [марка: ААБл] [розрiз: 3*240] |  |  |  | 0.117 | замовника | 100%
1240 | КЛ 10 кВ ТП 5626(М3) - (М4)ТП6236 [дл.: 0,836] [марка: ААШВ] [розрiз: 3*120] |  |  |  | 0.836 | замовника | 100%
1241 | КЛ 10 кВ ТП 5204 - ТП 7942 к.1 [дл.: 0,094] [марка: ААШВ] [розрiз: 3*120] |  |  |  | 0.094 | замовника | 100%
1242 | КЛ 10 кВ ТП 5626 - ТП 7942 к.1 [дл.: 0,338] [марка: ААБл] [розрiз: 3*240] |  |  |  | 0.338 | замовника | 100%
1243 | КЛ 10 кВ ТП 5204 - ТП 7942 к.1 [дл.: 0,136] [марка: ААБл] [розрiз: 3*120] |  |  |  | 0.136 | замовника | 100%
1244 | КЛ 10 кВ КТП 5579 - (М1)КТП 6484 [дл.: 0,348] [марка: ААШВ] [розрiз: 3*95] |  |  |  | 0.348 | замовника | 100%
1245 | КЛ 10 кВ ТП 5626 - ТП 8231 [дл.: 0,202] [марка: ААШВ] [розрiз: 3*95] |  |  |  | 0.202 | замовника | 100%
1246 | КЛ 10 кВ ТП 5626 - ТП 8231 [дл.: 0,041] [марка: ААШВ] [розрiз: 3*120] |  |  |  | 0.041 | замовника | 100%
1247 | КЛ 10 кВ ТП 5626 - ТП 8231 [дл.: 0,113] [марка: ААБ] [розрiз: 3*240] |  |  |  | 0.113 | замовника | 100%
1248 | КЛ 10 кВ ТП 5204 - ТП 7942 к.2 [дл.: 0,148] [марка: ААБл] [розрiз: 3*120] |  |  |  | 0.148 | замовника | 100%
1249 | КЛ 10 кВ ТП 5626 - ТП 7942 к.2 [дл.: 0,354] [марка: ААБл] [розрiз: 3*240] |  |  |  | 0.354 | замовника | 100%
1250 | КЛ 10 кВ ТП 5204 - ТП 7942 к.2 [дл.: 0,135] [марка: ААШВ] [розрiз: 3*120] |  |  |  | 0.135 | замовника | 100%
1251 | КЛ 10 кВТП 5204 - (М1) ТП 5669 [дл.: 0.258] [марка: ААШВ] [розрiз: 3*120] |  |  |  | 0.258 | замовника | 100%
1252 | КЛ 10 кВ ТП 5204 (М1) - (М2) ТП 5669 [дл.: 0.163] [марка: ААБл] [розрiз: 3*120] |  |  |  | 0.163 | замовника | 100%
1253 | КЛ 10 кВ ТП 5204 - (М1) ТП 5471 [дл.: 0.150] [марка: ААБлу] [розрiз: 3*150] |  |  |  | 0.15 | замовника | 100%
1254 | КЛ 10 кВ ТП 5204 (М1) - (М2) ТП 5471 [дл.: 0.150] [марка: ААШВу] [розрiз: 3*150] |  |  |  | 0.15 | замовника | 100%
1255 | КЛ 10 кВ ТП 5318 - (М1) ТП 6267 к.2 [дл.: 0.367] [марка: ААШВ] [розрiз: 3*120] |  |  |  | 0.367 | замовника | 100%
1256 | КЛ 10 кВ РП 386 (М1) - (М2) ТП 5565 к.2 [дл.: 0,326] [марка: ААБл] [розрiз: 3*95] |  |  |  | 0.326 | замовника | 100%
1257 | КЛ 10 кВ РП 386 (М1) - (М2) ТП 5565 к.1 [дл.: 0,299] [марка: ААБл] [розрiз: 3*95] |  |  |  | 0.299 | замовника | 100%
1258 | КЛ 10 кВ РП 460 - ТП 5406 к.1 [дл.: 0.050] [марка: ААШВу] [розрiз: 3*120] |  |  |  | 0.05 | замовника | 100%
1259 | КЛ 10 кВ ТП 5516 - (М1) ТП 6175 к.1 [дл.: 0.276] [марка: ААШВ] [розрiз: 3*120] |  |  |  | 0.276 | замовника | 100%
1260 | КЛ 10 кВ РП 460 - ТП 5406 к.2 [дл.: 0.049] [марка: ААШВу] [розрiз: 3*120] |  |  |  | 0.049 | замовника | 100%
1261 | КЛ 10 кВ ТП 5516 - (М1) ТП 6175 к.2 [дл.: 0.286] [марка: ААШВ] [розрiз: 3*120] |  |  |  | 0.286 | замовника | 100%
1262 | КЛ 10 кВ ТП 5488 - ТП 6938 [дл.: 0.106] [марка: ААБл] [розрiз: 3*95] |  |  |  | 0.106 | замовника | 100%
1263 | КЛ 10 кВ ТП 920 - (М1) ТП 6749 [дл.: 0.029] [марка: АСБ] [розрiз: 3Х185] |  |  |  | 0.029 | замовника | 100%
1264 | КЛ 10 кВ РП 448 - ТП 7972 к.1 [дл.: 0,482] [марка: ААБ2л ] [розрiз: 3Х240 ] |  |  |  | 0.482 | замовника | 100%
1265 | КЛ 10 кВ РП 448 - ТП 7972 к.2 [дл.: 0,485] [марка: ААБ2л ] [розрiз: 3Х240 ] |  |  |  | 0.485 | замовника | 100%
1266 | КЛ 10 кВ ПС "Алмаз" - (М1) ТП-4912 517м |  |  |  | 0.517 | замовника | 100%
1267 | КЛ 10 кВ ПС "Вигурівщина" - РП 460(М4),к.1 [довж.:2,757][марка:N2XS(FL)2Y][розр?з:3х300(PM/50)] |  |  |  | 2.757 | замовника | 100%
1268 | КЛ 10 кВ ПС "Вигурівщина" - РП 460(М4),к.2 [довж.:2,914][марка:N2XS(FL)2Y][розр?з:3х300(PM/50)] |  |  |  | 2.914 | замовника | 100%
1269 | КЛ 10 кВ ПС Троєщина - РП 444, к.1 [довж.:4,834][марка:NA2XS(F)2Y][розр?з:3х240(РМ/50)] |  |  |  | 4.834 | замовника | 100%
1270 | КЛ 10 кВ ПС Троєщина - РП 444, к.2 [довж.:4,830][марка:NA2XS(F)2Y][розр?з:3х240(РМ/50)] |  |  |  | 4.83 | замовника | 100%
1271 | КЛ 10 кВ РП 444 - ТП 6862, к.1 [довж.:0,389][марка:АПвЭгаП][розр?з:3(1х120)] |  |  |  | 0.389 | замовника | 100%
1272 | КЛ 10 кВ РП 444 - ТП 6862, к.2 [довж.:0,395][марка:АПвЭгаП][розр?з:3(1х120)] |  |  |  | 0.395 | замовника | 100%
1273 | КЛ 10 кВ ТП 6862 - КТП 5646(М5) [довж.:0,526][марка:ААБ2л][розр?з:3х120] |  |  |  | 0.526 | замовника | 100%
1274 | КЛ 10 кВ РП 444 - ТП 6475(М1) [довж.:1,300][марка:ААБ2л][розр?з:3х120] |  |  |  | 1.3 | замовника | 100%
1275 | КЛ 10 кВ ТП 2870 - ТП 7020 [довж.:1,244][марка:ААБ2л][розр?з:3х120] |  |  |  | 1.244 | замовника | 100%
1276 | КЛ 10 кВ ТП 6862 - ТП 7020 [довж.:0,279][марка:ААБ2л][розр?з:3х120] |  |  |  | 0.279 | замовника | 100%
1277 | КЛ 10 кВ ТП 3187 - ТП 6450 [довж.:0,160][марка:ААБ2л][розр?з:3х120] |  |  |  | 0.16 | замовника | 100%
1278 | КЛ 10 кВ ТП 4728(М1) - ТП 6450 [довж.:0,020][марка:ААБ2л][розр?з:3х120] |  |  |  | 0.02 | замовника | 100%
1279 | КЛ 10 кВ ТП 3181(М1) - ТП 6450 [довж.:0,146][марка:ААБ2л][розр?з:3х120] |  |  |  | 0.146 | замовника | 100%
1280 | КЛ 10 кВ ТП 3863(М1) - ТП 6450 [довж.:0,228][марка:ААБ2л][розр?з:3х120] |  |  |  | 0.228 | замовника | 100%
1281 | КЛ 10 кВ ТП 4728(М1) - ТП 6584 [довж.:0,211][марка:ААБ2л][розр?з:3х120] |  |  |  | 0.211 | замовника | 100%
1282 | КЛ 10 кВ ТП 5961(М1) - ТП 6584 [довж.:0,297][марка:ААБ2л][розр?з:3х120] |  |  |  | 0.297 | замовника | 100%
1283 | КЛ 10 кВ ТП 4652(М1) - ТП 6584 [довж.:0,040][марка:ААБ2л][розр?з:3х120] |  |  |  | 0.04 | замовника | 100%
1284 | КЛ 10 кВ ТП 4652(М2) - ТП 6584(М1) [довж.:0,132][марка:ААБ2л][розр?з:3х185] |  |  |  | 0.132 | замовника | 100%
1285 | КЛ 10 кВ ТП 3187(М1) - ТП 6584 [довж.:0,042][марка:ААБ2л][розр?з:3х120] |  |  |  | 0.042 | замовника | 100%
1286 | КЛ 10 кВ ТП 3187 - ТП 6584(М1) [довж.:0,103][марка:ААБ2л][розр?з:3х185] |  |  |  | 0.103 | замовника | 100%
1287 | КЛ 10 кВ ТП 4815 (М3) - ТП 4912 805м |  |  |  | 0.805 | замовника | 100%
1288 | КЛ 10 кВ ТП 4815 (М3) - ТП 4912 791м |  |  |  | 0.791 | замовника | 100%
1289 | КЛ 10 кВ ПС "Алмаз" (М1) - ТП 4912 135м |  |  |  | 0.135 | замовника | 100%
1290 | КЛ 10 кВ РП 460 - (М1) ТП 7112 к.1 [довж.:0,3728][марка:ААБл-10][розріз:3х120] |  |  |  | 0.3728 | замовника | 100%
1291 | КЛ 10 кВ РП 460 - (М1) ТП 7112 к.2 [довж.:0,3764][марка:ААБл-10][розріз:3х120] |  |  |  | 0.3764 | замовника | 100%
1292 | КЛ 10 кВ РП 460 - (М4) ТП 5406 к.1 [довж.:0,3786][марка:ААБл-10][розріз:3х120] |  |  |  | 0.3786 | замовника | 100%
1293 | КЛ 10 кВ РП 460 - (М4) ТП 5406 к.2 [довж.:0,3821][марка:ААБл-10][розріз:3х120] |  |  |  | 0.3821 | замовника | 100%
1294 | КЛ 10 кВ ТП 5518(М2) - ТП 7111 к.1 [довж.:0,014][марка:ААБл-10][розріз:3х120] |  |  |  | 0.014 | замовника | 100%
1295 | КЛ 10 кВ ТП 5518(М2) - ТП 7111 к.2 [довж.:0,016][марка:ААБл-10][розріз:3х120] |  |  |  | 0.016 | замовника | 100%
1296 | КЛ 10 кВ РП 460(М1) - ТП 7108 к.1 [довж.:0,012][марка:ААБл-10][розріз:3х120] |  |  |  | 0.012 | замовника | 100%
1297 | КЛ 10 кВ РП 460 - (М3)ТП 7108 к.1 [довж.:0,012][марка:ААБл-10][розріз:3х120] |  |  |  | 0.012 | замовника | 100%
1298 | КЛ 10 кВ РП 460 - (М3)ТП 6486 к.1 [довж.:0,020][марка:ААБл-10][розріз:3х120] |  |  |  | 0.02 | замовника | 100%
1299 | КЛ 10 кВ РП 460(М1) - ТП 7108 к.2 [довж.:0,012][марка:ААБл-10][розріз:3х120] |  |  |  | 0.012 | замовника | 100%
1300 | КЛ 10 кВ РП 460 - (М3)ТП 6486 к.2 [довж.:0,030][марка:ААБл-10][розріз:3х120] |  |  |  | 0.03 | замовника | 100%
1301 | КЛ 10 кВ РП 460 - (М3)ТП 7108 к.2 [довж.:0,020][марка:ААБл-10][розріз:3х120] |  |  |  | 0.02 | замовника | 100%
1302 | КЛ 10 кВ ТП 7108 - (М1)ТП 7110 к.2 [довж.:0,014][марка:ААБл-10][розріз:3х120] |  |  |  | 0.014 | замовника | 100%
1303 | КЛ 10 кВ ТП 7108 - (М1)ТП 7110 к.1 [довж.:0,010][марка:ААБл-10][розріз:3х120] |  |  |  | 0.01 | замовника | 100%
1304 | КЛ 10 кВ ТП 7110(М1) - ТП 7111 к.2 [довж.:0,016][марка:ААБл-10][розріз:3х120] |  |  |  | 0.016 | замовника | 100%
1305 | КЛ 10 кВ ТП 7110(М1) - ТП 7111 к.1 [довж.:0,015][марка:ААБл-10][розріз:3х120] |  |  |  | 0.015 | замовника | 100%
1306 | КЛ 10 кВ ПС "Вигурівщина" - РП448 к.1 [довж.:2,402][марка:N2XS(FL)2Y-12/20][розріз:3(1х240/50] |  |  |  | 2.402 | замовника | 100%
1307 | КЛ 10 кВ ПС "Вигурівщина" - (М-7)РП448 к.2А [довж.:0,145][марка:ААБ2л-10][розріз:3х240] |  |  |  | 0.145 | замовника | 100%
1308 | КЛ 10 кВ ПС "Вигурівщина" - РП448 (М-1)вул.Милославськаб.Б [довж.:0,116][марка:ААБ2л-10][розріз:3х240] |  |  |  | 0.116 | замовника | 100%
1309 | КЛ 10 кВ ПС "Вигурівщина" - (М-7)РП448 каб.2Б [довж.:0,144][марка:ААБ2л-10][розріз:3х240] |  |  |  | 0.114 | замовника | 100%
1310 | КЛ 10 кВ РП448 - ТП 7972 к.1 [довж.:0,145][марка:ААБ2л-10][розріз:3х240] |  |  |  | 0.145 | замовника | 100%
1311 | КЛ 10 кВ РП448 - ТП 7972 к.2 [довж.:0,143][марка:ААБ2л-10][розріз:3х240] |  |  |  | 0.143 | замовника | 100%
1312 | КЛ 10 кВ РП448 - ТП 6937 к.1 [довж.:0,348][марка:ААБ2л-10][розріз:3х120] |  |  |  | 0.348 | замовника | 100%
1313 | КЛ 10 кВ РП448 - ТП 6937 вул.Милославська к.2 [довж.:0,353][марка:ААБ2л-10][розріз:3х120] |  |  |  | 0.353 | замовника | 100%
1314 | КЛ 10 кВ ТП6937 - ТП 6938 к.1 [довж.:0,562][марка:ААБ2л-10][розріз:3х120] |  |  |  | 0.562 | замовника | 100%
1315 | КЛ 10 кВ ТП6937 - ТП 6938 к.2 [довж.:0,564][марка:ААБ2л-10][розріз:3х120] |  |  |  | 0.564 | замовника | 100%
1316 | КЛ 10 кВ ТП5488(М-2) - ТП6938 [довж.:0,809][марка:ААБ2л-10][розріз:3х120] |  |  |  | 0.809 | замовника | 100%
1317 | КЛ 10 кВ ТП5460(М-1) - ТП6938 [довж.:0,7872][марка:ААБ2л-10][розріз:3х120] |  |  |  | 0.7872 | замовника | 100%
1318 | КЛ 10 кВ ТП6475(М2) - ТП6879 [довж.:0,182][марка:ААБ2л-10][розріз:3х120] |  |  |  | 0.182 | замовника | 100%
1319 | КЛ 10 кВ ТП5918 - ТП6879 Бальзака к.1 [довж.:0,196][марка:ААБ2л-10][розріз:3х120] |  |  |  | 0.196 | замовника | 100%
1320 | КЛ 10 кВ ТП5918 - ТП6879 Бальзака к.2 [довж.:0,211][марка:ААБ2л-10][розріз:3х120] |  |  |  | 0.211 | замовника | 100%
1321 | КЛ 10 кВ ТП4942(М-3) - ТП6879 Бальзака [довж.:0,290][марка:ААБ2л-10][розріз:3х120] |  |  |  | 0.29 | замовника | 100%
1322 | КЛ 10 кВ РП372 - ТП7205 к.1 [довж.:0,415][марка:NА2XS(FL)2Y][розріз:3(1х120/50] |  |  |  | 0.415 | замовника | 100%
1323 | КЛ 10 кВ РП372 - ТП7205 к.2 [довж.:0,436][марка:NА2XS(FL)2Y][розріз:3(1х120/50] |  |  |  | 0.436 | замовника | 100%
1324 | КЛ 10 кВ ТП6493 - Т4 [д:0,040][м:АПвЄгаПУ20][роз:3х(1х95)/25] |  |  |  | 0.04 | замовника | 100%
1325 | КЛ 10 кВ ТП6493 - Т3 [д:0,030][м:АПвЄгаПУ20][роз:3х(1х95)/25] |  |  |  | 0.03 | замовника | 100%
1326 | КЛ 10 кВ РП 444 - ТП 3807(М4) [довж.:0,7476][марка:ААБ2л][розріз:3х120] |  |  |  | 0.7476 | замовника | 100%
1327 | КЛ 10 кВ ТП 3387 (М5) - ТП 4663(М6) [дл.: 0,062 ] [марка: ААБ2л ] [розрiз: 3Х120 ] |  |  |  | 0.016 | замовника | 100%
1328 | КЛ 10 кВ ТП1045 - (М2) КТП 8614 [дл.:0.487] [м:ААБл] [р:3Х120], КЛ 10 кВ ТП 5787 - (М3) КТП 8614 |  |  |  | 0.498 | замовника | 100%
1329 | КЛ 10 кВ РП 474 (М15) - (М13) ТП 1054 [дл.: 0,118] [марка, розрiз: ААБл 3х120] |  |  |  | 0.118 | замовника | 100%
1330 | КЛ 10 кВ ТП1086 (М1) - ТП5643 [дл.: 0.020] [марка: ААБл] [розрiз: 3Х95] |  |  |  | 0.02 | замовника | 100%
1331 | КЛ 10 кВ ТП 1194 (М4) - ТП 5945 [дл. : 0,138] [марка: ААБ2Л ] [розрiз: 3х120 ] |  |  |  | 0.138 | замовника | 100%
1332 | КЛ 10 кВ ТП121 - ТП2026 [дл.: 0.148] [марка: ААБл] [розрiз: 3Х120] |  |  |  | 0.148 | замовника | 100%
1333 | КЛ 10 кВ РП505 (М3) - (М4) ТП3511 [дл.: 0.068] [марка: АСБ] [розрiз: 3Х95] |  |  |  | 0.068 | замовника | 100%
1334 | КЛ 10 кВ РП505 (М2) - ТП3511 [дл.: 0.079] [марка: АСБ] [розрiз: 3Х120] |  |  |  | 0.079 | замовника | 100%
1335 | КЛ 10 кВ РП505 (М3) - (М2) ТП3511 [дл.: 0.095] [марка: АСБ] [розрiз: 3Х70] |  |  |  | 0.095 | замовника | 100%
1336 | КЛ 10 кВ РП505 (М5) - (М4) ТП3511 [дл.: 0.215] [марка: АСБ] [розрiз: 3Х150] |  |  |  | 0.215 | замовника | 100%
1337 | КЛ 10 кВ ТП 2026 - (М1) ТП 6676 К.1 [дл.: 0.065] [марка: ААБл] [розрiз: 3Х120] |  |  |  | 0.065 | замовника | 100%
1338 | КЛ 10 кВ ТП 6415 - (М1) ТП 7562 [дл.: 0,108 ] [марка: ААБл ] [розрiз: 3х120 ] |  |  |  | 0.108 | замовника | 100%
1339 | КЛ 10 кВ ТП5859 - (М7) КТП 8287 [дл.: 0.157] [марка: ААБлу] [розрiз: 3Х120] |  |  |  | 0.157 | замовника | 100%
1340 | КЛ 10 кВ ТП 1321 - ТП 1401 [дл.: 0.117] [марка: АСБ] [розрiз: 3Х70] |  |  |  | 0.117 | замовника | 100%
1341 | КЛ 10 кВ ТП 1461 - ТП 4075 [дл.: 0,289] [марка, розрiз: ААБл 3х150] |  |  |  | 0.289 | замовника | 100%
1342 | КЛ 10 кВ ТП 5787 - (М7) КТП 6476 [дл.: 0.136] [марка: ААБл] [розрiз: 3Х120] |  |  |  | 0.136 | замовника | 100%
1343 | КЛ 10 кВ ТП 1531 - (М26) КТП 6476 [дл.: 0.010] [марка: ААШв] [розрiз: 3Х95] |  |  |  | 0.01 | замовника | 100%
1344 | КЛ 10 кВ ТП1546(М3) - ТП6302 [дл. : 0,079 ] [марка: ААБл ] [розрiз: 3х120 ] |  |  |  | 0.079 | замовника | 100%
1345 | КЛ 10 кВ ТП 1548 - (М1) ТП 5558 [дл.: 0.048] [марка: АСБ] [розрiз: 3Х70] |  |  |  | 0.048 | замовника | 100%
1346 | КЛ 10 кВ ТП 1548 (М1) - ТП 5558 [дл.: 0.158] [марка: АСБ] [розрiз: 3Х95] |  |  |  | 0.158 | замовника | 100%
1347 | КЛ 10 кВ ТП 1565 (М1) - (М16) ТП 2146 [дл.: 0,241] [марка, розрiз: ААБл 3х120] |  |  |  | 0.241 | замовника | 100%
1348 | КЛ 10 кВ ТП1565 (М2) - (М3) ТП5068 [дл.: 0,202] [марка, розрiз: ААБл 3х120] |  |  |  | 0.202 | замовника | 100%
1349 | КЛ 10 кВ ТП 1597 - ТП 5399 [дл.: 0.308] [марка: ЦААБ] [розрiз: 3Х120] |  |  |  | 0.308 | замовника | 100%
1350 | КЛ 10 кВ ТП1612 - (М1) ТП8669 [дл.: 0.127] [марка: ААБ2л] [розрiз: 3Х120] |  |  |  | 0.127 | замовника | 100%
1351 | КЛ 10 кВ ТП 1689 - ТП 5664 [дл.: 0.179] [марка: ЦААБлу] [розрiз: 3х150] |  |  |  | 0.179 | замовника | 100%
1352 | КЛ 10 кВ ТП 1689 - (М1) ТП 6952 [дл.: 0,109] [марка: ЦААБлу] [розрiз: 3х150] |  |  |  | 0.109 | замовника | 100%
1353 | КЛ 10 кВ ТП1730 - ТП4075 [дл.: 0,200] [марка, розрiз: ААБл 3х185] |  |  |  | 0.2 | замовника | 100%
1354 | КЛ 10 кВ ТП 1773(М1) - ТП 6415 [дл.: 0,192 ] [марка: ААБл ] [розрiз: 3х120 ] |  |  |  | 0.192 | замовника | 100%
1355 | КЛ 10 кВ ТП 5089 (М4) - (М1) ТП 6433 [дл.: 0.282] [марка: ААГ] [розрiз: 3Х150] |  |  |  | 0.282 | замовника | 100%
1356 | КЛ 10 кВ ТП 5089 - (М4) ТП 6433 [дл.: 0.070] [марка: ААБл] [розрiз: 3х150] |  |  |  | 0.07 | замовника | 100%
1357 | КЛ 10 кВ ТП 1915(М2) - ТП 408(1с) [дл.: 0.166] [марка: ААБл] [розрiз: 3Х120] |  |  |  | 0.166 | замовника | 100%
1358 | КЛ 10 кВ ТП 1915 (М2) - 408(ІІc.ш.) [дл.: 0.158] [марка: ААБл] [розрiз: 3Х120] |  |  |  | 0.158 | замовника | 100%
1359 | КЛ 10 кВ ТП 2004 - ТП 5046 [дл.: 0.050] [марка: ААБ2лу] [розрiз: 3Х185] |  |  |  | 0.05 | замовника | 100%
1360 | КЛ 10 кВ ТП5981 - (М11) ТП 6137 [дл.: 0.442] [марка: АСБлу] [розрiз: 3х120] |  |  |  | 0.442 | замовника | 100%
1361 | КЛ 10 кВ ТП 2040(М2) -ТП 6415 [дл.: 0,101 ] [марка: ААБл ] [розрiз: 3х120 ] |  |  |  | 0.101 | замовника | 100%
1362 | КЛ 10 кВ 205(М1) - 5848 №1 [дл.: 0,018] [марка: ААБл] [розрiз: 3Х120] |  |  |  | 0.018 | замовника | 100%
1363 | КЛ 10 кВ ТП205(М1) - ТП5848 №2 [дл.: 0,031] [марка: ААБл] [розрiз: 3Х120] |  |  |  | 0.031 | замовника | 100%
1364 | КЛ 10 кВ ТП 2092 - (М1) КТП 8601 [дл.: 0,266] [марка, розрiз: ЦААБл 3х95] |  |  |  | 0.266 | замовника | 100%
1365 | КЛ 10 кВ ТП471 (М15) - ТП5089 [дл.: 0.075] [марка: ААБл] [розрiз: 3Х120] |  |  |  | 0.075 | замовника | 100%
1366 | КЛ 10 кВ ТП 2154 - (М1) ТП 6115 [дл.:0.487] [м.:ААБ] [р.:3Х185]; КЛ 10 кВ ТП5580 - (М5) ТП 8141 |  |  |  | 0.62 | замовника | 100%
1367 | КЛ 10 кВ ТП 2878 (М1) - ТП 5500 [дл.: 0.166] [марка: ААШВ] [розрiз: 3Х120] |  |  |  | 0.166 | замовника | 100%
1368 | КЛ 10 кВ ТП 2219 (М1) - ТП5945 [дл. : 0,083] [марка: ААБ2Л ] [розрiз: 3х120 ] |  |  |  | 0.083 | замовника | 100%
1369 | КЛ 10 кВ ТП 563 (М19) - (М2) ТП 875 [дл.: 0.074] [марка: ААБл] [розрiз: 3Х150] |  |  |  | 0.074 | замовника | 100%
1370 | КЛ 10 кВ ТП 2276 - ТП2901 [дл.: 1.069] [марка: АСБ] [розрiз: 3Х120] |  |  |  | 1.069 | замовника | 100%
1371 | КЛ 10 кВ ТП 2277 - ТП 4987(М1) [дл.: 0,069] [марка, розрiз: ААБл 3х120] |  |  |  | 0.069 | замовника | 100%
1372 | КЛ 10 кВ ТП 2349 (М2) - (М3) ТП 6159 [дл.: 0.142] [марка: АСБл] [розрiз: Х120] |  |  |  | 0.142 | замовника | 100%
1373 | КЛ 10 кВ ТП 236 - ТП 3331 /М13 М19 [дл.: 0.594] [марка: СБ] [розрiз: 3Х50] |  |  |  | 0.594 | замовника | 100%
1374 | КЛ 10 кВ ТП 2398 - ТП 6159 [дл.: 0.148] [марка: АСБл] [розрiз: 3х120] |  |  |  | 0.148 | замовника | 100%
1375 | КЛ 10 кВ ТП 25 (М1) - (М8) ТП1388 [дл.: 0.226] [марка: ААБл] [розрiз: 3х185] |  |  |  | 0.226 | замовника | 100%
1376 | КЛ 10 кВ ТП 2528 - ТП5769 [дл.: 0.218] [марка: ААБл] [розрiз: 3х120] |  |  |  | 0.218 | замовника | 100%
1377 | КЛ 10 кВ ТП 253 - ТП 6039 [дл.: 0,551] [марка: ЦААБл] [розрiз: 3Х120] |  |  |  | 0.551 | замовника | 100%
1378 | КЛ 10 кВ ТП 2531 (М1) - ТП 5792 [дл.: 0.187] [марка: АСБу] [розрiз: 3Х185] |  |  |  | 0.187 | замовника | 100%
1379 | КЛ 10 кВ ТП 2548 (М4) - ТП 5649 [дл.: 0.259] [марка: ААБЛУ] [розрiз: 3Х120] |  |  |  | 0.259 | замовника | 100%
1380 | КЛ 10 кВ ТП 2673 (М4) - ТП 5910 К.1 [дл.: 0,149 ] [марка: ААБ2л ] [розрiз: 3Х120 ] |  |  |  | 0.149 | замовника | 100%
1381 | КЛ 10 кВ ТП 2673 (М2) - ТП 59109М3) К2 [дл.: 0,062 ] [марка: ААБ2л ] [розрiз: 3Х120 ] |  |  |  | 0.062 | замовника | 100%
1382 | КЛ 10 кВ ТП 2673 (М3) - ТП 5910 К2 [дл.: 0,148 ] [марка: ААБ2л ] [розрiз: 3Х120 ] |  |  |  | 0.148 | замовника | 100%
1383 | КЛ 10 кВ ТП 2673 (М5) - ТП 59109М2) К2 [дл.: 0,112 ] [марка: ААБ2л ] [розрiз: 3Х120 ] |  |  |  | 0.112 | замовника | 100%
1384 | КЛ 10 кВ ТП 2701 - ТП 5089 [дл.: 0.302] [марка: ААБл] [розрiз: 3х120] |  |  |  | 0.302 | замовника | 100%
1385 | КЛ 10 кВ ТП 471 (М13) - (М15) ТП 5089 [дл.: 0.392] [марка: ААГ] [розрiз: 3Х120] |  |  |  | 0.392 | замовника | 100%
1386 | КЛ 10 кВ РП407 (М5) - ТП 5643 [дл.: 0.294] [марка: ААБл] [розрiз: 3Х95] |  |  |  | 0.294 | замовника | 100%
1387 | КЛ 10 кВ ТП 2726 (М4) - ТП 5763 [дл.: 0,132] [марка, розрiз: ААБл 3Х120] |  |  |  | 0.132 | замовника | 100%
1388 | КЛ 10 кВ ТП276 - ТП4893 [дл.: 0.638] [марка: ААШВ] [розрiз: 3Х120] |  |  |  | 0.638 | замовника | 100%
1389 | КЛ 10 кВ ТП 28 (М3) - (М5) ТП46 [дл.: 0.285] [марка: ААГ] [розрiз: 3Х150] |  |  |  | 0.285 | замовника | 100%
1390 | КЛ 10 кВ ТП282 (М1) - ТП5771 [дл.: 0.068] [марка: ААБ2л] [розрiз: 3Х120] |  |  |  | 0.068 | замовника | 100%
1391 | КЛ 10 кВ ТП 533 (М1) - ТП5399 [дл.: 0,878] [марка: ЦААБл] [розрiз: 3х185] |  |  |  | 0.878 | замовника | 100%
1392 | КЛ 10 кВ РП30 (М1) - ТП5859 [дл.: 0.148] [марка: ААБлу] [розрiз: 3Х120] |  |  |  | 0.148 | замовника | 100%
1393 | КЛ 10 кВ ТП 3047 (М1) - ТП 5763 [дл.: 0,045] [марка, розрiз: ААБл 3Х120] |  |  |  | 0.045 | замовника | 100%
1394 | КЛ 10 кВ ТП31 - ТП624 [дл.: 0.425] [марка: ААБЛУ] [розрiз: 3Х150] |  |  |  | 0.425 | замовника | 100%
1395 | КЛ 10 кВ ТП 2086 - (М1) ТП 6952 [дл.: 0.060] [марка: ААБл] [розрiз: 3X95] |  |  |  | 0.06 | замовника | 100%
1396 | КЛ 10 кВ ТП 312 - ТП 1114 [дл.: 0.353] [марка: АСБу] [розрiз: 3Х120] |  |  |  | 0.353 | замовника | 100%
1397 | КЛ 10 кВ ТП 2388 (М12) - (М9) ТП 7261 [дл. : 0,064 ] [марка: АСБ ] [розрiз: 3х95 ] |  |  |  | 0.064 | замовника | 100%
1398 | КЛ 10 кВ ТП 6405 - (М4) ТП 8385 [дл. : 0,262 ] [марка: АСБл ] [розрiз: 3х120 ] |  |  |  | 0.262 | замовника | 100%
1399 | КЛ 10 кВ ТП336 -ТП 5046 [дл.: 0.050] [марка: ААБ2лу] [розрiз: 3х185] |  |  |  | 0.05 | замовника | 100%
1400 | КЛ 10 кВ ТП336 - (М3) ТП6137 [дл.:0.160] [м.:ААШВУ] [р.:3Х185], КЛ 10 кВ ТП336 (М4)-(М1)ТП 6137 |  |  |  | 0.178 | замовника | 100%
1401 | КЛ 10 кВ ТП 3387 (М6) - ТП 4663(М7) [дл.: 0,016 ] [марка: ААБ2л ] [розрiз: 3Х120 ] |  |  |  | 0.016 | замовника | 100%
1402 | КЛ 10 кВ ТП 3404 (М1) - ТП 5927 [дл.: 0,019] [марка, розрiз: ААБ2Л3Х120] |  |  |  | 0.019 | замовника | 100%
1403 | КЛ 10 кВ ТП 3405 - ТП 5754 К.2 [дл.: 0.233] [марка: ААБл] [розрiз: 3х120] |  |  |  | 0.233 | замовника | 100%
1404 | КЛ 10 кВ ТП3405 - ТП5754 К.1 [дл.: 0.237] [марка: ААБл] [розрiз: 3х120] |  |  |  | 0.237 | замовника | 100%
1405 | КЛ 10 кВ ТП3410 - ТП5769 [дл.: 0.276] [марка: ААБл] [розрiз: 3Х120] |  |  |  | 0.276 | замовника | 100%
1406 | КЛ 10 кВ ТП 357(М3) - ТП 3903 [дл.: 0,049 ] [марка: ААБл ] [розрiз: 3х120 ] |  |  |  | 0.049 | замовника | 100%
1407 | КЛ 10 кВ ТП 2040 (М1) - (М2) ТП 6415 [дл.: 0,082 ] [марка: ААБл ] [розрiз: 3х150 ] |  |  |  | 0.082 | замовника | 100%
1408 | КЛ 10 кВ ТП357(М6) - ТП6415 [дл.: 0,185 ] [марка: ААБл ] [розрiз: 3х120 ] |  |  |  | 0.185 | замовника | 100%
1409 | КЛ 10 кВ ТП3683 - ТП5754 К.1 [дл.: 0.309] [марка: ААБл] [розрiз: 3Х120] |  |  |  | 0.309 | замовника | 100%
1410 | КЛ 10 кВ ТП3683 - ТП5754 К.2 [дл.: 0.312] [марка: ААБл] [розрiз: 3Х120] |  |  |  | 0.312 | замовника | 100%
1411 | КЛ 10 кВ ТП 3810 (М7) - (М8) ТП 4771 [дл.: 0.029] [марка: АСБу] [розрiз: 3х120], КЛ 10 кВ ТП 3810 (М |  |  |  | 0.029 | замовника | 100%
1412 | КЛ 10 кВ ТП3818 - ТП6142 К1 [дл.: 0,155] [марка, розрiз: ААБл 3х120] |  |  |  | 0.155 | замовника | 100%
1413 | КЛ 10 кВ ТП 3818 - 6142 К2 [дл.: 0,144] [марка, розрiз: ААБл 3х120] |  |  |  | 0.144 | замовника | 100%
1414 | КЛ 10 кВ ТП3856 (М5) - (М4) ТП5708 [дл.: 0.223] [марка: АСБ2л] [розрiз: 3Х120] |  |  |  | 0.223 | замовника | 100%
1415 | КЛ 10 кВ ТП 3691 - ТП 4429 [дл.: 0.254] [марка: АСБ] [розрiз: 3Х185] |  |  |  | 0.254 | замовника | 100%
1416 | КЛ 10 кВ ТП3983 (М1) - ТП5945 [дл. : 0,119] [марка: ААБ2Лу ] [розрiз: 3х120 ] |  |  |  | 0.119 | замовника | 100%
1417 | КЛ 10 кВ ТП4042 (М14) - ТП5262 [дл.: 0,133] [марка, розрiз: ААБ2лу 3х120] |  |  |  | 0.133 | замовника | 100%
1418 | КЛ 10 кВ ТП 4054 - ТП 5558 [дл.: 0.036] [марка: АСБ] [розрiз: 3Х120] |  |  |  | 0.036 | замовника | 100%
1419 | КЛ 10 кВ ТП 5558 (М12) - (М9) КТП 6111 [дл.: 0.092] [марка: СБС] [розрiз: 3Х50] |  |  |  | 0.092 | замовника | 100%
1420 | КЛ 10 кВ ТП 5558 - (М12) КТП 6111 [дл.: 0.238] [марка: АСБ] [розрiз: 3Х95] |  |  |  | 0.238 | замовника | 100%
1421 | КЛ 10 кВ ТП 4130 (М5) - ТП 5840 [дл.: 0.143] [марка: ААБл] [розрiз: 3Х150] |  |  |  | 0.143 | замовника | 100%
1422 | КЛ 10 кВ ТП 4421 (М1) - (М5) ТП 5840 [дл.: 0.072] [марка: ААБл] [розрiз: 3Х185] |  |  |  | 0.072 | замовника | 100%
1423 | КЛ 10 кВ ТП 4145(М1) - ТП 5910 К1 [дл.: 0,176 ] [марка: ААБ2л ] [розрiз: 3Х120 ] |  |  |  | 0.176 | замовника | 100%
1424 | КЛ 10 кВ ТП4145(М3) -ТП5910 К2 [дл.: 0,181 ] [марка: ААБ2л ] [розрiз: 3Х120 ] |  |  |  | 0.181 | замовника | 100%
1425 | КЛ 10 кВ РП 498 (М1) - ТП5945 [дл. : 0,100] [марка: ААБ2лу ] [розрiз: 3х120 ] |  |  |  | 0.1 | замовника | 100%
1426 | КЛ 10 кВ ТП4338 - (М1) ТП5681 [дл.: 0.046] [марка: ААБлу] [розрiз: 3х120] |  |  |  | 0.046 | замовника | 100%
1427 | КЛ 10 кВ ТП 5580 - (М3) КТП 6821 [дл.: 0.296] [марка: ААБлу] [розрiз: 3Х185] |  |  |  | 0.296 | замовника | 100%
1428 | КЛ 10 кВ ТП4391 - ТП5681 [дл.: 0.040] [марка: ААБлу] [розрiз: 3х120] |  |  |  | 0.04 | замовника | 100%
1429 | КЛ 10 кВ ТП 4421 (М5) - ТП 5840 [дл.: 0.139] [марка: ААБл] [розрiз: 3Х150] |  |  |  | 0.139 | замовника | 100%
1430 | КЛ 10 кВ РП427 - (М3) ТП4425 [дл.:0,110] [марка,розрiз:ААБ2лу 3х120]; КЛ 10 кВ РП427(М4) - (М2) ТП4425 |  |  |  | 0.232 | замовника | 100%
1431 | КЛ 10 кВ ТП 4662 (М5) - ТП 5763 1с [дл.: 0,657] [марка, розрiз: ААБл 3х120] |  |  |  | 0.657 | замовника | 100%
1432 | КЛ 10 кВ ТП 4715 (М1) - ТП 5651 [дл.: 0.427] [марка: ЦАСБ] [розрiз: 3Х120] |  |  |  | 0.427 | замовника | 100%
1433 | КЛ 10 кВ ТП 4737 - ТП 5500 [дл.: 0.417] [марка: ААПЛУ] [розрiз: 3Х120] |  |  |  | 0.417 | замовника | 100%
1434 | КЛ 10 кВ ТП 4740 - ТП 5763 1с. [дл.: 0,523] [марка, розрiз: ААБл 3х120] |  |  |  | 0.523 | замовника | 100%
1435 | КЛ 10 кВ ТП4849 - ТП5713 [дл.: 0.229] [марка: ААБ2л] [розрiз: 3х120] |  |  |  | 0.229 | замовника | 100%
1436 | КЛ 10 кВ ТП 485 (М3) - ТП 5664 [дл.: 0.164][марка: ЦААБлу] [розрiз: 3х150] |  |  |  | 0.164 | замовника | 100%
1437 | КЛ 10 кВ ТП487 - (М3) ТП1548 [дл.: 0.032] [марка: СБС] [розрiз: 3Х70] |  |  |  | 0.032 | замовника | 100%
1438 | КЛ 10 кВ ТП 487 (М1) - ТП 1548 [дл.: 0.044] [марка: АСБ] [розрiз: 3Х70] |  |  |  | 0.044 | замовника | 100%
1439 | КЛ 10 кВ ТП 487 (М1) - (М2) ТП 1548 [дл.: 0.076] [марка: АСБ] [розрiз: 3Х95] |  |  |  | 0.076 | замовника | 100%
1440 | КЛ 10 кВ ТП487 - ТП1548 [дл.: 0.080] [марка: СБС] [розрiз: 3Х50] |  |  |  | 0.08 | замовника | 100%
1441 | КЛ 10 кВ ТП 4918 (М1) - ТП 5643 [дл.: 0.271] [марка: ААБл] [розрiз: 3Х95] |  |  |  | 0.271 | замовника | 100%
1442 | КЛ 10 кВ ТП4987(М1) -ТП6142 К1 [дл.: 0,150] [марка, розрiз: ААБл 3х120] |  |  |  | 0.15 | замовника | 100%
1443 | КЛ 10 кВ ТП 4987(М1) - ТП 6142 К2 [дл.: 0,134] [марка, розрiз: ААБл 3х120] |  |  |  | 0.134 | замовника | 100%
1444 | КЛ 10 кВ ТП 499 (М6) - ТП 6405 [дл. : 0,101 ] [марка: АСБл ] [розрiз: 3х185 ] |  |  |  | 0.101 | замовника | 100%
1445 | КЛ 10 кВ ТП 5000 - ТП 5859 [дл.: 0.155] [марка: ААБлу] [розрiз: 3Х120] |  |  |  | 0.155 | замовника | 100%
1446 | КЛ 10 кВ ТП5046 (М1) - (М2) ТП7084 [дл.: 0.143] [марка: ААБ2лу] [розрiз: 3Х185] |  |  |  | 0.143 | замовника | 100%
1447 | КЛ 10 кВ ТП 5046 (М1) - 5981 [дл.: 0.435] [марка: АСБлу] [розрiз: 3х120] |  |  |  | 0.435 | замовника | 100%
1448 | КЛ 10 кВ ТП 5047-(М1)ТП7231 [дл.: 0,176] [марка, розрiз: ААБл 3х120] |  |  |  | 0.176 | замовника | 100%
1449 | КЛ 10 кВ ТП5087 - (М3) ТП6311 [дл.: 0.203] [марка: ААБл] [розрiз: 3Х120] |  |  |  | 0.203 | замовника | 100%
1450 | КЛ 10 кВ ТП5114 - ТП5787 [дл.: 0.704] [марка: ААБл] [розрiз: 3Х120] |  |  |  | 0.704 | замовника | 100%
1451 | КЛ 10 кВ ТП 5121 - ТП 5649 [дл.: 0.248] [марка: ААБЛУ] [розрiз: 3Х120] |  |  |  | 0.248 | замовника | 100%
1452 | КЛ 10 кВ ТП5262 - (М2) ТП5469 [дл.: 0,075] [марка, розрiз: ААБ2лу] |  |  |  | 0.075 | замовника | 100%
1453 | КЛ 10 кВ ТП 5262 - (М2) ТП 5691каб.№1 [дл.: 0,130] [марка, розрiз: ААБ2лу 3х120] |  |  |  | 0.13 | замовника | 100%
1454 | КЛ 10 кВ ТП5262 - (М5) ТП5691каб.№2 [дл.: 0,077] [марка, розрiз: ААБ2лу 3х120] |  |  |  | 0.077 | замовника | 100%
1455 | КЛ 10 кВ ТП 5266 - ТП 5664 [дл.: 0.217] [марка: ЦААБлу] [розрiз: 3х150] |  |  |  | 0.217 | замовника | 100%
1456 | КЛ 10 кВ РП 474 (М9) - (М4) ТП 2726 [дл.: 0,084] [марка, розрiз: ААБл 3х120] |  |  |  | 0.084 | замовника | 100%
1457 | КЛ 10 кВ ТП 5695 (М3) - ТП 5708 [дл.: 0.224] [марка: АСБ2л] [розрiз: 3Х120] |  |  |  | 0.224 | замовника | 100%
1458 | КЛ 10 кВ ТП 5681(М1) - ТП 6302 [дл. : 0,068 ] [марка: ААБл ] [розрiз: 3х120 ] |  |  |  | 0.068 | замовника | 100%
1459 | КЛ 10 кВ ТП 5691 (М1) - (М5) ТП 7892 [дл.: 0.216] [марка: ААБлу] [розрiз: 3х120] |  |  |  | 0.216 | замовника | 100%
1460 | КЛ 10 кВ ТП 5691 - ТП 5262 М1-М2 [дл.: 0.186] [марка: ААБ2л] [розрiз: 3х120] |  |  |  | 0.186 | замовника | 100%
1461 | КЛ 10 кВ ТП 5691 - ТП 5262 М3 [дл.: 0.082] [марка: ААБлу] [розрiз: 3х120] |  |  |  | 0.082 | замовника | 100%
1462 | КЛ 10 кВ ТП5695 - (М6) ТП5708 [дл.: 0.231] [марка: ААБЛ] [розрiз: 3Х120] |  |  |  | 0.231 | замовника | 100%
1463 | КЛ 10 кВ ТП5927 - (М1) ТП8248 [дл.: 0,680] [марка: ААБ2Л] [розріз:3Х120] |  |  |  | 0.68 | замовника | 100%
1464 | КЛ 10 кВ ПС Центр (М20) - (М21) РП 269 [дл.: 0.113] [марка: ААБл] [розрiз: 3Х185] |  |  |  | 0.113 | замовника | 100%
1465 | КЛ 10 кВ ТП58 - (М3) ТП2078 [дл.: 0,022] [марка: ААШВ ] [розрiз: 3х120 ] |  |  |  | 0.022 | замовника | 100%
1466 | КЛ 10 кВ РП254 (М3) - ТП58 [дл. : 0,110] [марка: АСБ ] [розрiз: 3Х185 ] |  |  |  | 0.11 | замовника | 100%
1467 | КЛ 10 кВ ТП 1039 - ТП 5874 К.2 [дл.: 0.126] [марка: ААБл] [розрiз: 3Х120] |  |  |  | 0.126 | замовника | 100%
1468 | КЛ 10 кВ ТП 482 (М1) - ТП 5874 К.1 [дл.: 0.129] [марка: ААБл] [розрiз: 3Х120] |  |  |  | 0.129 | замовника | 100%
1469 | КЛ 10 кВ ТП 1039 - ТП 5874 К.1 [дл.: 0.134] [марка: ААБл] [розрiз: 3Х120] |  |  |  | 0.134 | замовника | 100%
1470 | КЛ 10 кВ ТП5874 - ТП482 К2 [дл.: 0.142] [марка: ААБл] [розрiз: 3Х120] |  |  |  | 0.142 | замовника | 100%
1471 | КЛ 10 кВ ТП46 (М1) - ТП5880 [дл.: 0.105] [марка: ААБл] [розрiз: 3Х185] |  |  |  | 0.105 | замовника | 100%
1472 | КЛ 10 кВ ТП 5880 - ТП 5089 [дл.: 0.064] [марка: ААБл] [розрiз: 3Х120] |  |  |  | 0.064 | замовника | 100%
1473 | КЛ 10 кВ ТП46 (М1) - (М2) ТП 5880 [дл.: 0.196] [марка: ААГ] [розрiз: 3Х185] |  |  |  | 0.196 | замовника | 100%
1474 | КЛ 10 кВ ТП 59 (М2) - ТП 2277(М1) [дл.: 0,139] [марка, розрiз: ААБл 3х120] |  |  |  | 0.139 | замовника | 100%
1475 | КЛ 10 кВ 59(М1) - 2277 [дл.: 0,104] [марка, розрiз: ААБл 3х120] |  |  |  | 0.104 | замовника | 100%
1476 | КЛ 10 кВ ТП 6039 - (М1) ТП 2840 №1 [дл.: 0,323] [марка: ЦААБл] [розрiз: 3Х120] |  |  |  | 0.323 | замовника | 100%
1477 | КЛ 10 кВ ТП 6039 - (М3) ТП 2840 №2 [дл.: 0,545] [марка: ЦААБл] [розрiз: 3Х240] |  |  |  | 0.545 | замовника | 100%
1478 | КЛ 10 кВ ТП 6039 - (М3) РП 12 [дл.: 0,320] [марка: ЦААБл] [розрiз: 3Х120] |  |  |  | 0.32 | замовника | 100%
1479 | КЛ 10 кВ ТП 613(М5) - ТП 5848 [дл.: 0,032] [марка: ААБл] [розрiз: 3Х120] |  |  |  | 0.032 | замовника | 100%
1480 | КЛ 10 кВ РП412 (М1) - (М5) КТП 6505 [дл.: 0,139*] [марка, розрiз: ААБл 3х120] |  |  |  | 0.139 | замовника | 100%
1481 | КЛ 10 кВ ТП 623 - ТП 5713 [дл.: 0.299] [марка: ААБ2л] [розрiз: 3х120] |  |  |  | 0.299 | замовника | 100%
1482 | КЛ 10 кВ ТП 624 - (М1) ТП5713 К.1 [дл.: 0.115] [марка: ААБЛУ] [розрiз: 3Х150] |  |  |  | 0.115 | замовника | 100%
1483 | КЛ 10 кВ ТП 624 - ТП 4464 [дл.: 0.532] [марка: ААБЛУ] [розрiз: 3Х150] |  |  |  | 0.532 | замовника | 100%
1484 | КЛ 10 кВ ТП 624 - (М1) ТП 4849 [дл.: 0.250] [марка: ААБЛУ] [розрiз: 3Х150] |  |  |  | 0.25 | замовника | 100%
1485 | КЛ 10 кВ ТП 624 (М1) - ТП 5713 N2 [дл.: 0.076] [марка: ААБ2л] [розрiз: 3Х120] |  |  |  | 0.076 | замовника | 100%
1486 | КЛ 10 кВ ТП624 (М2) - ТП5713 N1 [дл.: 0.133] [марка: ААБ2л] [розрiз: 3х120] |  |  |  | 0.133 | замовника | 100%
1487 | КЛ 10 кВ ТП628(М3) - ТП5848 [дл.: 0,039] [марка: ААБл] [розрiз: 3Х120] |  |  |  | 0.039 | замовника | 100%
1488 | КЛ 10 кВ ТП 6328 - (М1) ТП 7703 К.1 [дл.: 0,117 ] [марка: АСБ2л ] [розрiз: 3Х120 ] |  |  |  | 0.117 | замовника | 100%
1489 | КЛ 10 кВ ТП 6328 - (М2) ТП 7703 К.2 [дл.: 0,140] [марка: АСБ2л ] [розрiз: 3Х120 ] |  |  |  | 0.14 | замовника | 100%
1490 | КЛ 10 кВ ТП 6328 (2с.ш. Т-1) - ТР №3 [дл.: 84х3 ] [марка: ААВЭВнгд ] [розрiз: 1х240/50 ] |  |  |  | 0.252 | замовника | 100%
1491 | КЛ 10 кВ ТП 6328 (2с.ш. Т-2) - ТР №4 [дл.: 84х3 ] [марка: ААВЭВнгд ] [розрiз: 1х240/50 ] |  |  |  | 0.252 | замовника | 100%
1492 | КЛ 10 кВ ТП6328 - (М1)ТП7349 [д:0,412][м:АСБ2л][р:3Х120]; КЛ 10 кВ ТП6495 - (М2)ТП7349[д:0,089][м:АСБ2л] |  |  |  | 0.501 | замовника | 100%
1493 | КЛ 10 кВ ТП 2862 (М2) - (М3) ТП 6328 [дл.: 0,184] [марка: АСБ2л ] [розрiз: 3Х120 ] |  |  |  | 0.184 | замовника | 100%
1494 | КЛ 10 кВ ТП 6430 (М2) - ТП 7174 [дл.: 0,155] [марка: ААБл ] [розрiз: 3х120 ] |  |  |  | 0.155 | замовника | 100%
1495 | КЛ 10 кВ ТП 6430 - (М2) ТП 7174 [дл.: 0,152] [марка: ААБ2л ] [розрiз: 3х120 ] |  |  |  | 0.152 | замовника | 100%
1496 | КЛ 10 кВ ТП 644(М1) - ТП 5769 [дл.: 0.037] [марка: ААБл] [розрiз: 3Х120] |  |  |  | 0.037 | замовника | 100%
1497 | КЛ 10 кВ ТП 678 - ТП 5651 [дл.: 0.318] [марка: ЦАСБ] [розрiз: 3Х120] |  |  |  | 0.318 | замовника | 100%
1498 | КЛ 10 кВ ТП 697 (М6) - (М5) ТП 2852 N2 [дл.: 0.011] [марка: СБ] [розрiз: 3Х185] |  |  |  | 0.011 | замовника | 100%
1499 | КЛ 10 кВ ТП 697 - (М7) ТП 2852 N2 [дл.: 0.066] [марка: ААБ] [розрiз: 3Х185] |  |  |  | 0.066 | замовника | 100%
1500 | КЛ 10 кВ ТП 697 (М24) - ТП 2852 N2 [дл.: 0.210] [марка: ААБ] [розрiз: 3Х120] |  |  |  | 0.21 | замовника | 100%
1501 | КЛ 10 кВ ТП 697 (М2) - (М8) ТП 2852 N2 [дл.: 0.376] [марка: АСБ] [розрiз: 3Х150] |  |  |  | 0.376 | замовника | 100%
1502 | КЛ 10 кВ ТП697 (М7) - (М6) ТП2852 N2 [дл.: 0.204] [марка: АСБ] [розрiз: 3Х185], КЛ 10 кВ ТП697 (М5) |  |  |  | 0.204 | замовника | 100%
1503 | КЛ 10 кВ ТП 697 (М8) - (М24) ТП 2852 N2 [дл.: 0.387] [марка: ААШВ] [розрiз: 3Х120] |  |  |  | 0.387 | замовника | 100%
1504 | КЛ 10 кВ ТП698 - ТП5769 [дл.: 0.407] [марка: ААБл] [розрiз: 3Х120] |  |  |  | 0.407 | замовника | 100%
1505 | КЛ 10 кВ ТП 7 (М2) - ТП 5859 [дл.: 0.138] [марка: ААБлу] [розрiз: 3Х120] |  |  |  | 0.138 | замовника | 100%
1506 | КЛ 10 кВ ТП 711 (М2) - ТП 5792 [дл.: 0.186] [марка: АСБу] [розрiз: 3Х185] |  |  |  | 0.186 | замовника | 100%
1507 | КЛ 10 кВ РП474 (М15) - (М13) ТП 2726 [дл.: 0,092] [марка, розрiз: ААБл 3х120] |  |  |  | 0.092 | замовника | 100%
1508 | КЛ 10 кВ ТП 76 - (М11) ТП 5927 [дл.: 0.045] [марка: ААШВ] [розрiз: 3Х120] |  |  |  | 0.045 | замовника | 100%
1509 | КЛ 10 кВ ТП76 (М11)- (М4) ТП5927 [дл.: 0.216] [марка: СБ] [розрiз: 3Х70] |  |  |  | 0.216 | замовника | 100%
1510 | КЛ 10 кВ ТП 5399 - (М4) КТП 5747 [дл.: 0,77] [марка: ААШВ] [розрiз: 3х120]; КЛ 10 кВ КТП5747 - (М1) |  |  |  | 0.77 | замовника | 100%
1511 | КЛ 10 кВ ТП 76 (М4) - ТП 5927 [дл.: 0,681] [марка, розрiз: ААБ2Л 3Х120] |  |  |  | 0.681 | замовника | 100%
1512 | КЛ 10 кВ ТП 838 - ТП 5643 [дл.: 0.029] [марка: ААБл] [розрiз: 3х95] |  |  |  | 0.029 | замовника | 100%
1513 | КЛ 10 кВ ТП 5695 - (М1) ТП 5925 [дл.: 0.169] [марка: ААБЛ] [розрiз: 3Х120] |  |  |  | 0.169 | замовника | 100%
1514 | КЛ 10 кВ ТП 9(М1) - ТП 4421(М10) [дл.: 0.052] [марка: ААБл] [розрiз: 3Х185] |  |  |  | 0.052 | замовника | 100%
1515 | КЛ 10 кВ ТП ТП 9(М1) - ТП 643(М3) [дл.: 0.256] [марка: ААБл] [розрiз: 3Х185] |  |  |  | 0.256 | замовника | 100%
1516 | КЛ 10 кВ ТП946 (М1) - ТП5708 [дл.: 0.156] [марка: АСБ2л] [розрiз: 3Х120] |  |  |  | 0.056 | замовника | 100%
1517 | КЛ 10 кВ ТП979 - ТП5651 [дл.: 0.314] [марка: ЦАСБ] [розрiз: 3Х120] |  |  |  | 0.314 | замовника | 100%
1518 | КЛ 10 кВ ТП 985 (М14) - ТП 5695 [дл.: 0.201] [марка: ААБЛ] [розрiз: 3Х120] |  |  |  | 0.201 | замовника | 100%
1519 | КЛ 10 кВ ПС БАСТ (М11) - ТП 5377 к.1 [дл.: 0.191] [марка: АСБу] [розрiз: 3Х185] |  |  |  | 0.191 | замовника | 100%
1520 | КЛ 10 кВ ПС БАСТ (М3) - ТП 5377 к.2 [дл.: 0.199] [марка: АСБу] [розрiз: 3Х185] |  |  |  | 0.199 | замовника | 100%
1521 | КЛ 10 кВ ПС БАСТ - ТП 5377 1 [дл.: 0.564] [марка: АСБУ] [розрiз: 3Х185] |  |  |  | 0.564 | замовника | 100%
1522 | КЛ 10 кВ ПС БАСТ - ТП 5377 2 [дл.: 0.563] [марка: АСБУ] [розрiз: 3Х185] |  |  |  | 0.563 | замовника | 100%
1523 | КЛ 10 кВ КТП 5899(М1) - ТП6302 [дл. : 0,109 ] [марка: ААБл ] [розрiз: 3х120 ] |  |  |  | 0.109 | замовника | 100%
1524 | КЛ 10 кВ ТП 2454 - КТП 5683 [дл.: 0,533] [марка, розрiз: ААБл 3Х120] |  |  |  | 0.533 | замовника | 100%
1525 | КЛ 10 кВ ПС ЛЬВIВ (М4) - ТП 5708 [дл.: 0.153] [марка: АСБ2л] [розрiз: 3Х120] |  |  |  | 0.153 | замовника | 100%
1526 | КЛ 10 кВ ПС МОСК (М2) - (М7) ТП 5378 1 [дл.: 1,353] [марка: АСБУ] [розрiз: 3Х240] |  |  |  | 1.353 | замовника | 100%
1527 | КЛ 10 кВ ПС МОСК (М2) - (М16) ТП 5378 1 [дл.: 1,637] [марка: АСБУ] [розрiз: 3Х240] |  |  |  | 1.637 | замовника | 100%
1528 | КЛ 10 кВ ПС МОСК - (М2) ТП 5378 к1 [дл.: 0,759] [марка, розрiз: ААБл 3х240] |  |  |  | 0.759 | замовника | 100%
1529 | КЛ 10 кВ ПС МОСК - (М2) ТП 5378 к2 [дл.: 0,778] [марка, розрiз: ААБл 3х240] |  |  |  | 0.778 | замовника | 100%
1530 | КЛ 10 кВ ПС ПЕЧЕР - РП 39 [дл.: 0,097] [марка, розрiз: ААБл 3х185] |  |  |  | 0.097 | замовника | 100%
1531 | КЛ 10 кВ ПС "Полiтехнiчна" - РП428 (дл.: 3,292 ) (марка: XRUHAKXS ) ( розрiз: 3(1х240) ) |  |  |  | 3.292 | замовника | 100%
1532 | КЛ 10 кВ ПС "Полiтехнiчна" - РП428 К2 (дл.: 3,349 ) (марка: XRUHAKXS ) ( розрiз: 3(1х240) ) |  |  |  | 3.349 | замовника | 100%
1533 | КЛ 10 кВ ПС БАСТ (М14) - ТП 5880 [дл.: 0.106] [марка: ААБл] [розрiз: 3х185] |  |  |  | 0.106 | замовника | 100%
1534 | КЛ 10 кВ ПС Бастiонна (М2) - РП 412 каб,№1 [дл.: 0,528] [марка: АСБлу] [розрiз: 3Х185] |  |  |  | 0.528 | замовника | 100%
1535 | КЛ 10 кВ ПС Бастiонна (М2) - РП 412 каб,№2 [дл.: 0,528] [марка: АСБлу] [розрiз: 3Х185] |  |  |  | 0.528 | замовника | 100%
1536 | КЛ 10 кВ ПС ВОКЗ.Щ6 - ТП 5874 К1 [дл.: 2.975] [марка: ХR-KХS] [розрiз: 3(1Х2] |  |  |  | 2.975 | замовника | 100%
1537 | КЛ 10 кВ ПС ВОКЗАЛ - РП410 [дл.: 2,804] [марка: XRUHAKXS,3] [розрiз: 1х240] |  |  |  | 2.804 | замовника | 100%
1538 | КЛ 10 кВ ПС ВОКЗАЛЬНА - (М1) РП 516 К.2 [дл.: 0.425] [марка: ААБлГ] [розрiз: 3Х240] |  |  |  | 0.425 | замовника | 100%
1539 | КЛ 10 кВ ПС ВОКЗАЛЬНА - (М1) РП 516 К.1 [дл.: 0.445] [марка: ААБлГ] [розрiз: 3Х240] |  |  |  | 0.445 | замовника | 100%
1540 | КЛ 10 кВ ПС ВОКЗАЛЬНА (М1) - (М2) РП 516 К.2 [дл.: 0.199] [марка: ААБ2л] [розрiз: 3х240] |  |  |  | 0.199 | замовника | 100%
1541 | КЛ 10 кВ ПС ВОКЗАЛЬНА (М2) - (М5) РП 516 К.2 [дл.: 0.200] [марка: ААБл] [розрiз: 3Х240] |  |  |  | 0.2 | замовника | 100%
1542 | КЛ 10 кВ ПС ВОКЗАЛЬНА (М5) - (М7) РП 516 К.2 [дл.: 0.749] [марка: ЦААБ2л] [розрiз: 3Х240] |  |  |  | 0.749 | замовника | 100%
1543 | КЛ 10 кВ ПС ВОКЗАЛЬНА (М1) - (М2) РП 516 К.1 [дл.: 0.183] [марка: ААБ2л] [розрiз: 3Х240] |  |  |  | 0.183 | замовника | 100%
1544 | КЛ 10 кВ ПС ВОКЗАЛЬНА (М17) - (М8) РП 516 К.1 [дл.: 0.111] [марка: ААБл] [розрiз: 3Х240], КЛ 10 кВ Р |  |  |  | 0.111 | замовника | 100%
1545 | КЛ 10 кВ ПС ВОКЗАЛЬНА (М17) - (М7) РП 516 К.1 [дл.: 0.758] [марка: ЦААБ2л] [розрiз: 3Х240] |  |  |  | 0.758 | замовника | 100%
1546 | КЛ 10 кВ ПС ЦЕНТР - РП 410(М4) [дл.: 0,387] [марка: AHXCMK-WTL,3] [розрiз: 1х240] |  |  |  | 0.387 | замовника | 100%
1547 | КЛ 10 кВ ПС Центр - РП 423 К1 [дл.: 2,496] [марка, розрiз: XRUHAKXS 3(1Х240)] |  |  |  | 2.496 | замовника | 100%
1548 | КЛ 10 кВ ПС Центр - РП 423 К2 [дл.: 2,505] [марка, розрiз: XRUHAKXS 3(1Х240)] |  |  |  | 2.505 | замовника | 100%
1549 | КЛ 10 кВ ПС ЦЕНТР(М4) - РП410 [дл.: 1,669] [марка: XRUHAKXS,3] [розрiз: 1х240] |  |  |  | 1.669 | замовника | 100%
1550 | КЛ 10 кВ ПС "ВОКЗАЛ" - РП4 [дл.: 0.265] [марка: ААГ] [розрiз: 3Х150] |  |  |  | 0.265 | замовника | 100%
1551 | КЛ 10 кВ ПС "ЦЕНТР"(М3) - (М2) ТП 1790 [дл.: 0.102] [марка: ААБл] [розрiз: 3Х120] |  |  |  | 0.102 | замовника | 100%
1552 | КЛ 10 кВ ПС "ЦЕНТР"(М2) - (М1) ТП 1790 [дл.: 0.279] [марка: ААГ] [розрiз: 3Х120] |  |  |  | 0.279 | замовника | 100%
1553 | КЛ 10 кВ ПС "ЦЕНТР"(М5) - (М9) ТП4072 К1 [дл.: 0.332] [марка: ХRVHA] [розрiз: 1Х240] |  |  |  | 0.332 | замовника | 100%
1554 | КЛ 10 кВ ПС "ЦЕНТР"(М4) - (М10) ТП 4072 К2 [дл.: 0.338] [марка: ХRVHA] [розрiз: 1Х240] |  |  |  | 0.338 | замовника | 100%
1555 | КЛ 10 кВ ПС "ЦЕНТР" - ТП 5795 [дл.: 0.162] [марка: ААБл] [розрiз: 3Х185] |  |  |  | 0.162 | замовника | 100%
1556 | КЛ 10 кВ ПС "ЦЕНТР"(М4) - ТП5880 [дл.: 0.063] [марка: ХRUHA] [розрiз: 1X240] |  |  |  | 0.063 | замовника | 100%
1557 | КЛ 10 кВ ПС "ЦЕНТР" - РП19 К1 [дл.: 0.328] [марка: ХRVHF] [розрiз: 1Х240] |  |  |  | 0.328 | замовника | 100%
1558 | КЛ 10 кВ ПС "ЦЕНТР"(М4) - (М6) РП19 К2 [дл.: 0.332] [марка: ХRVHA] [розрiз: 1Х240] |  |  |  | 0.332 | замовника | 100%
1559 | КЛ 10 кВ РП 12(М2) - 2277 №2 [дл.: 0,090] [марка, розрiз: ААБл 3х120] |  |  |  | 0.09 | замовника | 100%
1560 | КЛ 10 кВ РП 12(М3) - ТП 2277 №1 [дл.: 0,069] [марка, розрiз: ААБл 3х120] |  |  |  | 0.069 | замовника | 100%
1561 | КЛ 10 кВ РП 21 (М1) - ТП 6159 [дл.: 0,665] [марка, розрiз: ААБл 3х150] |  |  |  | 0.665 | замовника | 100%
1562 | КЛ 10 кВ РП 412 - (М2) КТП 6409 [дл.: 0,395] [марка, розрiз: ААБл 3х120]; КЛ 10 кВ ТП 6409 - (М2) Т |  |  |  | 0.395 | замовника | 100%
1563 | КЛ 10 кВ РП 412 - (М2) ТП 6930 [дл.: 0,376] [марка, розрiз: ААБл 3х120]; КЛ 10 кВ ТП 6219 - (М1) ТП |  |  |  | 0.376 | замовника | 100%
1564 | КЛ 10 кВ РП 412(2с) - ТП 5046(2с) [дл.: 0,082] [марка, розрiз: ААБл 3х150] |  |  |  | 0.082 | замовника | 100%
1565 | КЛ 10 кВ РП 412 - (М1) ТП 6159 [дл.: 0,080] [марка, розрiз: ААБл 3х150], КЛ 10 кВ РП 412 (М5) - ТП 6 |  |  |  | 0.08 | замовника | 100%
1566 | КЛ 10 кВ РП 423 - (М1) ТП 4849 [довж.: 0,254] [марка: ААБл] [розріз 3Х185] |  |  |  | 0.254 | замовника | 100%
1567 | КЛ 10 кВ РП 423 (С2) - ТП 4181 [дл.: 0,124] [марка, розрiз: ААБл 3Х185] |  |  |  | 0.124 | замовника | 100%
1568 | КЛ 10 кВ РП 425 (М3) - ТП 6405 [дл. : 0,148 ] [марка: АПвЭгП ] [розрiз: 3(1х240/50) ] |  |  |  | 0.148 | замовника | 100%
1569 | КЛ 10 кВ РП11 - ТП 700 [дл.: 0.400] [марка: АСБ] [розрiз: 3Х120] |  |  |  | 0.4 | замовника | 100%
1570 | КЛ 10 кВ РП11 (м4) - (М2) ТП 480 [дл.: 0.204] [марка: ААБл] [розрiз: 3Х185] |  |  |  | 0.204 | замовника | 100%
1571 | КЛ 10 кВ РП11 - ТП 480 [дл.: 0.208] [марка: ААБл] [розрiз: 3Х185] |  |  |  | 0.208 | замовника | 100%
1572 | КЛ 10 кВ РП152(М2) - ТП7093 К1 [дл.: 0.518] [марка: ЦААБл ] [розрiз: 3х120 ]; КЛ 10 кВ ТП6474-(М1)ТП7 |  |  |  | 0.518 | замовника | 100%
1573 | КЛ 10 кВ РП152(М2) - ТП7093 К2 [дл.:0.518] [марка:ЦААБл ] [розрiз:3х120 ]; КЛ 10 кВ ТП6474-(М1)ТП7093 |  |  |  | 0.518 | замовника | 100%
1574 | КЛ 10 кВ РП 199 - ТП 2957 [дл.: 1.308] [марка: ЦААб] [розрiз: 3х120] |  |  |  | 1.308 | замовника | 100%
1575 | КЛ 10 кВ РП199 - ТП 5399 [дл.: 0.832] [марка: ЦААб] [розрiз: 3х120] |  |  |  | 0.832 | замовника | 100%
1576 | КЛ 10 кВ ТП 3903 - (М2) ТП 7562 [дл.: 0.278] [марка: ААБ] [розрiз: 3Х185] |  |  |  | 0.278 | замовника | 100%
1577 | КЛ 10 кВ РП21 - ТП 365 [дл.: 0.040] [марка: ААБлу] [розрiз: 3х120] |  |  |  | 0.04 | замовника | 100%
1578 | КЛ 10 кВ РП412 (М1) - (М4) ТП 6159 [дл.: 0.050] [марка: ААБ2лу] [розрiз: 3Х185] |  |  |  | 0.05 | замовника | 100%
1579 | КЛ 10 кВ РП 466 (М3) - ТП1372 N1 [дл.: 0.601] [марка: СБ] [розрiз: 3Х50] |  |  |  | 0.601 | замовника | 100%
1580 | КЛ 10 кВ РП 466 (М2) - ТП1372 N2 [дл.: 0.617] [марка: СБ] [розрiз: 3Х50] |  |  |  | 0.617 | замовника | 100%
1581 | КЛ 10 кВ ТП 5681 - (М1) ТП 6302 [дл.: 0,151] [марка: ААБлу] [розрiз: 3х120] |  |  |  | 0.151 | замовника | 100%
1582 | КЛ 10 кВ РП 466 (М2) - ТП 5681 [дл.: 0,280] [марка: ААБлу] [розрiз: 3х120] |  |  |  | 0.28 | замовника | 100%
1583 | КЛ 10 кВ РП 466 (М3) - ТП 6302 [дл. : 0,068 ] [марка: ААБл ] [розрiз: 3х120 ] |  |  |  | 0.068 | замовника | 100%
1584 | КЛ 10 кВ РП224 (М1) - ТП 1114 №2 [дл.: 0.123] [марка: ААБл] [розрiз: 3Х120] |  |  |  | 0.123 | замовника | 100%
1585 | КЛ 10 кВ РП 224 (М4) - ТП 1114 к.1 [дл.: 0.155] [марка: ААБл] [розрiз: 3Х150] |  |  |  | 0.155 | замовника | 100%
1586 | КЛ 10 кВ РП224 - ТП 1514 [дл.: 0.194] [марка: ААБлу] [розрiз: 3Х120] |  |  |  | 0.194 | замовника | 100%
1587 | КЛ 10 кВ РП224 - (М3) ТП 3826 [дл.: 0.187] [марка: ААБлу] [розрiз: 3Х120] |  |  |  | 0.187 | замовника | 100%
1588 | КЛ 10 кВ РП225 - (М1) ТП 5818 N1 [дл.: 0.065] [марка: АСБ] [розрiз: 3Х120] |  |  |  | 0.065 | замовника | 100%
1589 | КЛ 10 кВ РП225 - (М1) ТП 5818 N2 [дл.: 0.066] [марка: АСБ] [розрiз: 3Х120] |  |  |  | 0.066 | замовника | 100%
1590 | КЛ 10 кВ КТП13 - ТП 7236 [дл.: 0.155] [марка: ААШВУ] [розрiз: 3Х120] |  |  |  | 0.155 | замовника | 100%
1591 | КЛ 10 кВ РП253 /М7 -М8/ ПС ТАТАР [дл.: 0.165] [марка: ЦААБЛ] [розрiз: 3Х185] |  |  |  | 0.165 | замовника | 100%
1592 | КЛ 10 кВ РП 253/М8 - РП 253/ТАТАР [дл.: 0.287] [марка: ААБЛ] [розрiз: 3Х185] |  |  |  | 0.287 | замовника | 100%
1593 | КЛ 10 кВ РП254 - ТП 1058 [дл.: 0.911] [марка: ЦААБ] [розрiз: 3Х120] |  |  |  | 0.911 | замовника | 100%
1594 | КЛ 10 кВ РП254 - ТП 1308 [дл.: 0.368] [марка: ААШВ] [розрiз: 3Х120] |  |  |  | 0.368 | замовника | 100%
1595 | КЛ 10 кВ РП254 (М3) ТП 58 [дл.: 0.436] [марка: ААБл] [розрiз: 3Х185] |  |  |  | 0.436 | замовника | 100%
1596 | КЛ 10 кВ РП377 - ТП4573 [дл.: 0.038] [марка: ААБл] [розрiз: 3Х120] |  |  |  | 0.038 | замовника | 100%
1597 | КЛ 10 кВ РП39 - ТП 2494 [дл.: 0,485] [марка, розрiз: ААБл 3х120] |  |  |  | 0.485 | замовника | 100%
1598 | КЛ 10 кВ РП39 - ТП 2726 [дл.: 0,239] [марка, розрiз: ААБл 3х120] |  |  |  | 0.239 | замовника | 100%
1599 | КЛ 10 кВ РП39 (М1) - (М3) ТП 3047 [дл.: 0,129] [марка, розрiз: ААБл 3х185] |  |  |  | 0.129 | замовника | 100%
1600 | КЛ 10 кВ РП39 (М3) - (М4) ТП 5103 [дл.: 0,056] [марка, розрiз: ААБл 3х185] |  |  |  | 0.056 | замовника | 100%
1601 | КЛ 10 кВ РП39 (М3) - (М12) ТП 791 [дл.: 0,038] [марка, розрiз: ААБл 3х120] |  |  |  | 0.038 | замовника | 100%
1602 | КЛ 10 кВ РП39 (М9) - (М7) ТП 967 [дл.: 0,318] [марка, розрiз: ААБл 3х120] |  |  |  | 0.318 | замовника | 100%
1603 | КЛ 10 кВ РП39 - ТП 967 [дл.: 1.242] [марка: ААБ] [розрiз: 3Х120] |  |  |  | 1.242 | замовника | 100%
1604 | КЛ 10 кВ РП407 К1 - (М1) ТП5840 [дл.: 0.463] [марка: ХRUHKXS] [розрiз: 3(1Х120/25)] |  |  |  | 0.463 | замовника | 100%
1605 | КЛ 10 кВ РП407 К2 - ТП 5840(М1) [дл.: 0.453] [марка: ХR-КХS] [розрiз: 3(1Х1] |  |  |  | 0.453 | замовника | 100%
1606 | КЛ 10 кВ РП407- (Т-3)РП407 [дл.: 0.048] [марка: ХR-КХS] [розрiз: 3(1Х120)]; КЛ 10 кВ РП407- (Т-3)РП407 |  |  |  | 0.048 | замовника | 100%
1607 | КЛ 10 кВ РП407(М1) - ТП 5840 К2 [дл.: 0.216] [марка: ХR-KХS] [розрiз: 3(1Х1] |  |  |  | 0.216 | замовника | 100%
1608 | КЛ 10 кВ РП407(М1) - ТП 5840 к.1 [дл.: 0.207] [марка: ХRUHKXS] [розрiз: 3(1Х120/25)] |  |  |  | 0.207 | замовника | 100%
1609 | КЛ 10 кВ РП410 - (М1) ТП 1086 [дл.: 0,074] [марка: ААБл] [розрiз: 3х120] |  |  |  | 0.074 | замовника | 100%
1610 | КЛ 10 кВ РП410 - (М1) ТП 10 [дл.: 0,110] [марка: ААБл] [розрiз: 3х120] |  |  |  | 0.11 | замовника | 100%
1611 | КЛ 10 кВ РП410 - 4876 (М4) [дл.: 0,048] [марка: ААБл] [розрiз: 3х120] |  |  |  | 0.048 | замовника | 100%
1612 | КЛ 10 кВ РП410 (М1) - 10 [дл.: 0,148] [марка: ААБл] [розрiз: 3х120] |  |  |  | 0.148 | замовника | 100%
1613 | КЛ 10 кВ РП412 - ТП 5981 к.1 [дл.: 0.427] [марка: АСБлу] [розрiз: 3х120] |  |  |  | 0.427 | замовника | 100%
1614 | КЛ 10 кВ РП412 - 5981 к.2 [дл.: 0.432] [марка: АСБлу] [розрiз: 3х120] |  |  |  | 0.432 | замовника | 100%
1615 | КЛ 10 кВ РП412 - ТП 1517 [дл.: 0,611 ] [марка: ААБ2л ] [розрiз: 3х120 ] |  |  |  | 0.611 | замовника | 100%
1616 | КЛ 10 кВ РП412(М9) - ТП3934 [дл.: 0,148 ] [марка: ААБ2л ] [розрiз: 3х120 ] |  |  |  | 0.148 | замовника | 100%
1617 | КЛ 10 кВ РП428 - ТП5983(М1) К1 [дл.: 0,475 ] [марка: ААБ2л ] [розрiз: 3х120 ] |  |  |  | 0.475 | замовника | 100%
1618 | КЛ 10 кВ РП428 - ТП5983(М1) К2 [дл.: 0,476 ] [марка: ААБ2л ] [розрiз: 3х120 ] |  |  |  | 0.476 | замовника | 100%
1619 | КЛ 10 кВ РП428 - ТП6429 К1 [дл.: 0,154 ] [марка: ААБ2л ] [розрiз: 3х120 ] |  |  |  | 0.154 | замовника | 100%
1620 | КЛ 10 кВ РП428-6429 К2 [дл.: 0,158 ] [марка: ААБ2л ] [розрiз: 3х120 ] |  |  |  | 0.158 | замовника | 100%
1621 | КЛ 10 кВ РП61 (М1) - ТП 5580 [дл.: 0.322] [марка: ААБлу] [розрiз: 3Х185] |  |  |  | 0.322 | замовника | 100%
1622 | КЛ 10 кВ ТП5580 - (М1) КТП8327 [дл.:0.026] [м:ААБлу] [розрiз:3Х185]; КЛ 10 кВ РП61 - (М13)КТП 8327 |  |  |  | 0.026 | замовника | 100%
1623 | КЛ 10 кВ РП 62 (М5)- ТП 5649 [дл.: 0.483] [марка: ААБЛУ] [розрiз: 3Х120] |  |  |  | 0.483 | замовника | 100%
1624 | КЛ 10 кВ РП62 (М5) - ТП 5649 [дл.: 0.500] [марка: ААБЛУ] [розрiз: 3Х120] |  |  |  | 0.5 | замовника | 100%
1625 | КЛ 10 кВ ПС ТАТАР - РП253/М1-М7/ [дл.: 2.475] [марка: ЦААБ] [розрiз: 3Х185] |  |  |  | 2.475 | замовника | 100%
1626 | КЛ 10 кВ ТП 6405 - (М7) ТП 6985 [дл. : 0,160 ] [марка: АСБл ] [розрiз: 3х185 ] |  |  |  | 0.16 | замовника | 100%
1627 | КЛ 10 кВ ТП 5981(М1) - ТП 6137 [дл.: 0,035 ] [марка: ААБл ] [розрiз: 3Х120 ] |  |  |  | 0.035 | замовника | 100%
1628 | КЛ 10 кВ ТП336(М1) - ТП 6137 [дл.: 0,026 ] [марка: ААБл ] [розрiз: 3Х120 ] |  |  |  | 0.026 | замовника | 100%
1629 | КЛ 10 кВ ТП 2004(М9) - ТП 6137 [дл.: 0,027 ] [марка: ААБл ] [розрiз: 3Х120 ] |  |  |  | 0.027 | замовника | 100%
1630 | КЛ 10 кВ ТП5046(М1) - ТП 6137 [дл.: 0,036 ] [марка: ААБл ] [розрiз: 3Х120 ] |  |  |  | 0.036 | замовника | 100%
1631 | КЛ 10 кВ ТЭЦ5 - ТП 4140 [дл.: 1.43] [марка: ААШВ] [розрiз: 3Х185] |  |  |  | 1.43 | замовника | 100%
1632 | КЛ 10 кВ ПС ЦЕНТР (М9) - (М5) РП410 [дл.: 0.326] [марка: XRVHA] [розрiз: 1Х240] |  |  |  | 0.326 | замовника | 100%
1633 | КЛ 10 кВ ТП ЦЕНТР - РП407 [дл.: 1.868] [марка: ХR-KХS] [розрiз: 3(1Х2] |  |  |  | 1.868 | замовника | 100%
1634 | КЛ 10 кВ ПС "ЦЕНТРАЛЬНАЯ" - РП407 [дл.: 0.960] [марка: ХR-KХS] [розрiз: 3(1Х2] |  |  |  | 0.96 | замовника | 100%
1635 | КЛ 10 кВ ТП 691 - ТП 4512 (М1) [довж.: 0,162] [марка: СБ] [розріз 3Х50] |  |  |  | 0.162 | замовника | 100%
1636 | КЛ 10 кВ ТП 691(М1) - ТП 4512 [довж.: 0,047] [марка: ААБ] [розріз 3Х120] |  |  |  | 0.047 | замовника | 100%
1637 | КЛ 10 кВ РП 61 - ТП 4512 (М1) [довж.: 0,051] [марка: ААБ] [розр?з 3Х120] КЛ 10кВ |  |  |  | 0.051 | замовника | 100%
1638 | КЛ 10 кВ РП 61(М1) - ТП 4512 (М3 )[довж.: 0,289] [марка: ААБ] [розріз 3Х95] |  |  |  | 0.289 | замовника | 100%
1639 | КЛ 10 кВ РП 61(М3) - ТП 4512 (М4) [довж.: 0,220] [марка: СБ] [розріз 3Х50] |  |  |  | 0.22 | замовника | 100%
1640 | КЛ 10 кВ РП 61(М4) - ТП 4512 [довж.: 0,047] [марка: ААБ] [розріз 3Х120] |  |  |  | 0.047 | замовника | 100%
1641 | КЛ 10 кВ ТП 1054(М4) - ТП 1411 [дл.:0,010 ] [ марка: АСБ] [ розріз: 3х150] |  |  |  | 0.01 | замовника | 100%
1642 | КЛ 10 кВ ТП1123(М8) - ТП1411 [дл.:0,010 ] [ марка: АСБ] [ розріз: 3х150] |  |  |  | 0.01 | замовника | 100%
1643 | КЛ 10 кВ ТП 1411 - щит їдальні на вул.П.Лумумби,17 (М1) к1 н2 [дл.:0,026 ] [ марка: АВВГ] [ розрі |  |  |  | 0.026 | замовника | 100%
1644 | КЛ 10 кВ ПС Політехнічна(М8) - РП 480(М12) [довж.:0,744][марка:ПвЭгаПу-20][розріз:3(1х300/70)] |  |  |  | 0.744 | замовника | 100%
1645 | КЛ 10 кВ ПС Політехнічна(М12) - РП 480 [довж.:0,168][марка:ПвЭгаВнг-20][розріз:3(1х300/70)] |  |  |  | 0.168 | замовника | 100%
1646 | КЛ 10 кВ РП 428 - РП 480(М1) [довж.:0,061][марка:ПвЭгаВнг-20][розріз:3(1х300/70)] |  |  |  | 0.061 | замовника | 100%
1647 | КЛ 10 кВ РП 428(М1) - РП 480(М5) [довж.:0,753][марка:ПвЭгаПу-20][розріз:3(1х300/70)] |  |  |  | 0.753 | замовника | 100%
1648 | КЛ 10 кВ РП 428(М5) - РП 480 [довж.:0,165][марка:ПвЭгаВнг-20][розріз:3(1х300/70)] |  |  |  | 0.165 | замовника | 100%
1649 | КЛ 10 кВ ПС Вокзальна - РП 480(М1) К.1 [довж.:0,163][марка:ПвЭгаПу-8,7/15][розр?з:3(1х500/95)] |  |  |  | 0.163 | замовника | 100%
1650 | КЛ 10 кВ ПС Вокзальна(М1) - РП 480 К.1 [довж.:0,167][марка:ПвЭгВнг-8,7/15][розріз:3(1х500/95)] |  |  |  | 0.167 | замовника | 100%
1651 | КЛ 10 кВ ПС Вокзальна - РП 480(М1) К.2 [довж.:0,157][марка:ПвЭгаПу-8,7/15][розріз:3(1х500/95)] |  |  |  | 0.157 | замовника | 100%
1652 | КЛ 10 кВ ПС Вокзальна(М1) - РП 480 К.2 [довж.:0,161][марка:ПвЭгВнг-8,7/15][розріз:3(1х500/95)] |  |  |  | 0.161 | замовника | 100%
1653 | КЛ 10 кВ ПС "Бастіонна" - РП 243 к.2 [довж.:1,395] [марка:ПвЭгаП] [розріз:3(1х240/50)] |  |  |  | 1.395 | замовника | 100%
1654 | КЛ 10 кВ РП 243 - ТП 6262, к.1 [довж.:0,377][марка:ААБл][розр?з:3х120] |  |  |  | 0.377 | замовника | 100%
1655 | КЛ 10 кВ РП 243 - ТП 6262 к.2 [довж.:0,353][марка:ААБл][розріз:3х120] |  |  |  | 0.353 | замовника | 100%
1656 | КЛ 10 кВ ТП 6457 (М1) - (М3) ТП 8146, к.1 [довж.:0,096][марка:ААБл][розріз:3х120] |  |  |  | 0.096 | замовника | 100%
1657 | КЛ 10 кВ ТП 6457 (М3) - (М4) ТП 8146, к.1 [довж.:0,215][марка:ААБл][розріз:3х120] |  |  |  | 0.215 | замовника | 100%
1658 | КЛ 10 кВ ТП 6457 (М1) - (М4) ТП 8146, к.2 [довж.:0,080][марка:ААБл][розріз:3х120] |  |  |  | 0.08 | замовника | 100%
1659 | КЛ 10 кВ ТП 6457 (М4) - (М5) ТП 8146, к.2 [довж.:0,232][марка:ААБл][розріз:3х120] |  |  |  | 0.232 | замовника | 100%
1660 | КЛ 10 кВ РП 482 - (М3)ТП 1971 вул.Струтинського [довж.:0,071][марка:НRUHАKXS][розріз:3(1х120/RMC/50] |  |  |  | 0.071 | замовника | 100%
1661 | КЛ 10 кВ РП 482 - ТП 7686 (М1) вул.Струтинського [довж.:0,07][марка:НRUHАKXS][розріз:3(1х120/RMC/50] |  |  |  | 0.07 | замовника | 100%
1662 | КЛ 10 кВ ТЕЦ 5 - РП482 (М12) к.1 вул.Струтинського [довж.:3,538][марка:НRUHАKXS][розріз:3(1х500/70] |  |  |  | 3.538 | замовника | 100%
1663 | КЛ 10 кВ ТЕЦ 5(М12) - РП482 (М14) к.1 вул.Струтинського [довж.:0,433][марка:НRUHАKXS][розріз:3(1х300/70] |  |  |  | 0.433 | замовника | 100%
1664 | КЛ 10 кВ ТЕЦ 5(М14) - РП482 к.1 вул.Струтинського [довж.:0,080][марка:NHKXS][розріз:3(1х400/70] |  |  |  | 0.08 | замовника | 100%
1665 | КЛ 10 кВ ТЕЦ 5 - РП 482 (М12) к.2 вул.Струтинського [довж.:3,542][марка:НRUHАKXS][розріз:3(1х500/70] |  |  |  | 3.542 | замовника | 100%
1666 | КЛ 10 кВ ТЕЦ 5(М12) - РП482 (М14) к.2 вул.Струтинського [довж.:0,431][марка:НRUHАKXS][розріз:3(1х300/70] |  |  |  | 0.431 | замовника | 100%
1667 | КЛ 10 кВ ТЕЦ 5(М14) - РП 482 к.2 вул.Струтинського [довж.:0,075][марка:NHKXS][розріз:3(1х400/70] |  |  |  | 0.075 | замовника | 100%
1668 | КЛ 10 кВ РП 482(М1) - ТП 375 вул.Струтинського [довж.:0,395][марка:НRUHАKXS][розріз:3(1х120/50] |  |  |  | 0.395 | замовника | 100%
1669 | КЛ 10 кВ РП 482 - ТП 375(М1) вул.Струтинського [довж.:0,072][марка:НRUHАKXS][розріз:3(1х120/RMC/50] |  |  |  | 0.072 | замовника | 100%
1670 | КЛ 10 кВ ТП 2092(М1) - (М5)ТП 2454 [довж.:0,319] [марка:ААБ][розрiз:3х95] |  |  |  | 0.319 | замовника | 100%
1671 | КЛ 10 кВ ТП 2092(М5) - (М44)ТП 2454 [довж.:0,174] [марка:ААБл][розрiз:3х120] |  |  |  | 0.174 | замовника | 100%
1672 | КЛ 10 кВ ТП 2092(М44) - (М43)ТП 2454 [довж.:0,101] [марка:ААБ][розрiз:3х120] |  |  |  | 0.101 | замовника | 100%
1673 | КЛ 10 кВ ТП 2092(М43) - (М6)ТП 2454 [довж.:0,066] [марка:ААБл][розрiз:3х120] |  |  |  | 0.066 | замовника | 100%
1674 | КЛ 10 кВ ТП 2092(М6) - ТП 2454 [довж.:0,451][марка:ААБ][розрiз:3х95] |  |  |  | 0.451 | замовника | 100%
1675 | КЛ 10 кВ ТП4581(М8) - (М2)КТП6710 булв.Дружби народів і Нажддніпров [довж.:0,436] [марка:ААБл] [розріз:3х120] |  |  |  | 0.436 | замовника | 100%
1676 | КЛ 10 кВТП412(М1) - (М2)ТП4574 №1 булв.Дружби народів і Нажддніпров [довж.:0,354] [марка:ААБл] [розріз:3х120] |  |  |  | 0.354 | замовника | 100%
1677 | КЛ 10 кВ ТП412 - ТП501 булв.Дружби народів і Нажддніпров [довж.:0,554] [марка:АПвЭгаПу-12] [розріз:3(1х120/50] |  |  |  | 0.554 | замовника | 100%
1678 | КЛ 10 кВ ТП412 - ТП4574 №2 булв.Дружби народів і Нажддніпров [довж.:0,628] [марка:АПвЭгаПу-12] [розріз:3(1х120/50] |  |  |  | 0.628 | замовника | 100%
1679 | КЛ 10 кВ ТП1156(М1) - ТП6064 к1 вул.Банкова [довж.:0,267][марка:XRUHАKXS][розріз:3(1х120] |  |  |  | 0.267 | замовника | 100%
1680 | КЛ 10 кВ ТП1156(М1) - ТП6064 к2 вул.Банкова [довж.:0,267][марка:XRUHАKXS][розріз:3(1х120] |  |  |  | 0.267 | замовника | 100%
1681 | КЛ 10 кВ ТП5599(М1) - ТП6064 к1 вул.Банкова [довж.:0,266][марка:XRUHАKXS][розріз:3(1х120] |  |  |  | 0.266 | замовника | 100%
1682 | КЛ 10 кВ ТП5599(М1) - ТП6064 к2 вул.Банкова [довж.:0,265][марка:XRUHАKXS][розріз:3(1х120] |  |  |  | 0.265 | замовника | 100%
1683 | КЛ 10 кВ ТП59(М13) - ТП4715(М5) вул.Банкова [довж.:0,341][марка:XRUHАKXS][розріз:3(1х120] |  |  |  | 0.341 | замовника | 100%
1684 | КЛ 10 кВ РП19(М17) - ТП712(М18) вул.Банкова [довж.:0,083][марка:АСБ-10][розріз:3х185] |  |  |  | 0.083 | замовника | 100%
1685 | КЛ 10 кВ ТП3387(М6) - (М7)ТП4663 [дл.: 0,016 ] [марка: ААБ2л ] [розрiз: 3Х120 ] |  |  |  | 0.016 | замовника | 100%
1686 | КЛ 10 кВ ТП694 - КТП5587(М6) [довж.:0,198][марка:ААБл][розріз:3х120] |  |  |  | 0.198 | замовника | 100%
1687 | КЛ 10 кВ ПС "Вокзальна"(М3) - РП 328 №1 [довж:0,301][марка:АСБ][розріз:3х240] |  |  |  | 0.301 | замовника | 100%
1688 | КЛ 10 кВ РП9 - ТП 665 [довж:0,378][марка:ААБ2л][розріз:3х120] |  |  |  | 0.378 | замовника | 100%
1689 | КЛ 10 кВ ПС "Вокзальна"(М1) - РП 328 №2 [довж:0,388][марка:АСБ][розріз:3х240] |  |  |  | 0.388 | замовника | 100%
1690 | КЛ 10 кВ ПС"Вокзальна"-(М3)РП 328 №1[довж:0,414][марка:ААБ][розріз:3х240] |  |  |  | 0.414 | замовника | 100%
1691 | КЛ 10 кВ ПС"Вокзальна"(М1)-РП 328 №2[довж:0,318][марка:СБ][розріз:3х150] |  |  |  | 0.318 | замовника | 100%
1692 | КЛ 10 кВ РП 62 - (М5) ТП 5649 [дл.: 0.292] [марка: XRUHAKXS-12/20] [розрiз: 3(1Х120/50] |  |  |  | 0.292 | замовника | 100%
1693 | КЛ 10кВ ПС Арсельна - РП528 к.1 [д:0,917] [м:АПвЭгаПу] [р:3(1х500(г)/70)], КЛ 10кВ ПС Арсельна - РП5 |  |  |  | 0.917 | замовника | 100%
1694 | КЛ-10 кВ КТП 3867 - КТП 3868 [дл.: 0.204] [марка: ААШв] [розрiз: 3Х120]. |  |  |  | 0.204 | замовника | 100%
1695 | КЛ-10 кВ КТП 3868 - КТП 3869 [дл.: 0.278] [марка: ААШв] [розрiз: 3Х120]. |  |  |  | 0.278 | замовника | 100%
1696 | КЛ-10 кВ КТП 3869 - КТП 3870 [дл.: 0.178] [марка: ААШв] [розрiз: 3Х120]. |  |  |  | 0.178 | замовника | 100%
1697 | КЛ-10 кВ КТП 3870 - КТП 3871 [дл.: 0.189] [марка: ААБ] [розрiз: 3Х95]. |  |  |  | 0.189 | замовника | 100%
1698 | КЛ-10 кВ КТП 3871 - КТП 3872 [дл.: 0.178] [марка: ААБ] [розрiз: 3Х95]. |  |  |  | 0.178 | замовника | 100%
1699 | КЛ 10 кВ ТП 2918 - ТП 714 [дл.: 0.238] [марка: XRUHAKXS 12/20] [розрiз: 3(1Х120)] |  |  |  | 0.238 | замовника | 100%
1700 | КЛ 10 кВ ТП 2918 - (М2) ТП 6925 [дл.: 0.219] [марка: ААБ2л] [розрiз: 3Х120]. |  |  |  | 0.219 | замовника | 100%
1701 | КЛ 10 кВ ТП 2918 - (М2) ТП 6925 [дл.: 0.221] [марка: ААБл] [розрiз: 3Х120]. |  |  |  | 0.221 | замовника | 100%
1702 | ТП 2916 - (М3) ТП 8002 [дл.: 0,212] [марка: ААБ2л] [розрiз: 3Х120]. |  |  |  | 0.212 | замовника | 100%
Всього по 5 розділу:
| - кількість КЛ 10 кВ: | 1702 | шт
| - загальна довжина: | 694.809 | км
6. Кабельні лінії 0,4 кВ
№ з/п | Найменування кабельної лінії (КЛ) 0,4 кВ |  |  |  | Довжина КЛ 0,4 кВ (км.) | Ознаки належності | % КЛ належне замовнику
1 | КЛ 0,4 кВ ЗК. 4270/1 - ГРЩ ж.б. № 3/1[довжина0,100][марка:АВВГ][розрiз:4х120] |  |  |  | 0.1 | замовника | 100%
2 | КЛ 0,4 кВ ЗК. 4270/2 - IТП ж.б. № 3/1[довжина0,100][марка:АВВГ][розріз:4х70] |  |  |  | 0.1 | замовника | 100%
3 | КЛ 0,4 кВ ТП 5376 - ЗК. 5376/1 [довжина0,2029][марка:АВВГ][розріз:4х150] |  |  |  | 0.2029 | замовника | 100%
4 | КЛ 0,4 кВ ТП 5376 - ЗК. 5376/2 [довжина0,2027][марка:АВВГ][розріз:4х150] |  |  |  | 0.2027 | замовника | 100%
5 | КЛ 0,4кВ (ТП 5391) з/б опора №8-до ж/б пр.Золочівський №4 [ довж.: 0,090][марка:АВВГ][розріз: 4х10] |  |  |  | 0.09 | замовника | 100%
6 | КЛ 0,4кВ Зб 2198/13-бойлерна ж/б вул Полкова 72 к.№1 [довж.:0,048][марка:АВВГ][розріз:3х95+1х35] |  |  |  | 0.048 | замовника | 100%
7 | КЛ 0,4кВ ТП 2817-зб №2817/1 вул Полкова №61А [довж.:0,026][марка:АСБ][розріз:3х120] |  |  |  | 0.026 | замовника | 100%
8 | КЛ 0,4кВ Зб 2198/4-щит дит.уст.№104 вул Полкова №58 [довж.:0,082][марка:АВВГ][розріз:4х16] |  |  |  | 0.082 | замовника | 100%
9 | КЛ 0,4кВ ТП2198-зб №2198/6 вул Полкова 57Б [довж.:0,115][марка:ААШв][розріз:3х120+1х35] |  |  |  | 0.115 | замовника | 100%
10 | КЛ 0,4кВ ТП2198-щит ж/б вул Межова №119 к.№1 [довж.:0,087][марка:АПВБ][розріз:3х95+1х35] |  |  |  | 0.087 | замовника | 100%
11 | КЛ 0,4кВ ТП 4390-ЗБ.№4390/1 ж/б вул Полкова 59А [довж.:0,150][марка:АВВГ][розріз:3х95+1х50] |  |  |  | 0.15 | замовника | 100%
12 | КЛ 0,4кВ зб 2198/1-зб.№2198/8 вул Полкова 74 [довж.:0,202][марка:ААБ][розріз:3х95+1х35] |  |  |  | 0.202 | замовника | 100%
13 | КЛ 0,4кВ ТП 2198- щит ж/б вул Межова №119 к.№2 [довж.:0,087][марка:АПВБ][розріз:3х95+1х35] |  |  |  | 0.087 | замовника | 100%
14 | КЛ 0,4кВ зб.№ 2198/3- щит дит.уст.№104 вул Полкова №58 [довж.:0,064][марка:АВВГ][розріз:4х16] |  |  |  | 0.064 | замовника | 100%
15 | КЛ 0,4кВ з/б опора№1 (ТП5442)- щит ж/б вул Полкова №78 [довж.:0,041][марка:ААБ][розріз:3х25+1х10] |  |  |  | 0.041 | замовника | 100%
16 | КЛ 0,4кВ з/б №2817/1-опора №1 вул Полкова №61А [довж.:0,010][марка:АСБ][розріз:3х95+1х35] |  |  |  | 0.01 | замовника | 100%
17 | КЛ 0,4кВ ТП2198-щит ж/б пров Полковий №1к.№1 [довж.:0,088][марка:АПВБ][розріз:3х120+1х35] |  |  |  | 0.088 | замовника | 100%
18 | КЛ 0,4кВ ТП2198-бойлерна ж/б по вул. Полкова №55 к.№2 [довж.:0,092][марка:АПВБ][розріз:3х95] |  |  |  | 0.092 | замовника | 100%
19 | КЛ 0,4кВ ТП2198-бойлерна ж/б по вул. Полкова №55 к.№1 [довж.:0,092][марка:АПВБ][розріз:3х95] |  |  |  | 0.092 | замовника | 100%
20 | КЛ 0,4кВ ТП2198- щит ж/б по вул. Полкова №55 к.№2 [довж.:0,115][марка:ААБ][розріз:3х150] |  |  |  | 0.115 | замовника | 100%
21 | КЛ 0,4кВ ТП2198- щит ж/б по вул. Полкова №55 к.№1 [довж.:0,115][марка:ААБ][розріз:3х150] |  |  |  | 0.115 | замовника | 100%
22 | КЛ 0,4кВ зб№2817/1-щит дит.уст.№104 вул.Полкова №58 [довж.:0,254][марка:АПВГ][розріз:3х50+1х25] |  |  |  | 0.254 | замовника | 100%
23 | КЛ 0,4кВ ТП2198-щит ж/б пров.Полков№1к№2 [довж.:0,088][марка:АПВБ][розріз:3х120+1х35] |  |  |  | 0.088 | замовника | 100%
24 | КЛ 0,4кВ зб2198/11-зб№2198/13 ж/б вул.Полкова№72 [довж.:0,030][марка:АВВГ][розріз:3х95+1х35] |  |  |  | 0.03 | замовника | 100%
25 | КЛ 0,4кВ зб2198/13-бойлерна ж/б вул.Полкова№72 к.№2 [довж.:0,048][марка:АВВГ][розріз:4х25] |  |  |  | 0.048 | замовника | 100%
26 | КЛ 0,4кВ зб2198/4-з/б опора №4 вул.Полкова№59 [довж.:0,160][марка:АСБ][розріз:4х16] |  |  |  | 0.16 | замовника | 100%
27 | КЛ 0,4кВ ТП5442-щит ж/б вул.Полкова№74-76Ак.№2 нБ [довж.:0,063][марка:АВВГ][розріз:4х95] |  |  |  | 0.063 | замовника | 100%
28 | КЛ 0,4кВ ТП5442-бойлерна ж/б вул.Полкова№74-76А [довж.:0,105][марка:АВВГ][розріз:3х50+1х25] |  |  |  | 0.105 | замовника | 100%
29 | КЛ 0,4кВ ТП2198-зб№2198/4 буд вул.Полкова№57 [довж.:0,237][марка:ААБ][розріз:3х70+1х25] |  |  |  | 0.237 | замовника | 100%
30 | КЛ 0,4кВ ТП2198-зб№2198/3 ж/б вул.Полкова№57А к№1 [довж.:0,145][марка:ААШв][розріз:3х120+1х35] |  |  |  | 0.145 | замовника | 100%
31 | КЛ 0,4кВ ТП5442-щит ж/б вул.Полкова№74-76А к№1 нА [довж.:0,061][марка:АВВГ][розріз:4х120] |  |  |  | 0.061 | замовника | 100%
32 | КЛ 0,4кВ ТП2198-зб№2198/11 вул.Полкова№72 [довж.:0,102][марка:АВВГ][розріз:3х150] |  |  |  | 0.102 | замовника | 100%
33 | КЛ 0,4кВ зб№2198/12-зб№2198/14 вул.Полкова№72 [довж.:0,030][марка:АВВГ][розріз:3х95+1х35] |  |  |  | 0.03 | замовника | 100%
34 | КЛ 0,4кВ зб№2198/7-зб№2198/6 вул.Полкова№57Б [довж.:0,005][марка:ААШв][розріз:3х120+1х35] |  |  |  | 0.005 | замовника | 100%
35 | КЛ 0,4кВ ТП2198-зб№2198/1 вул.Полкова№57В [довж.:0,153][марка:ААШв][розріз:3х120+1х35] |  |  |  | 0.153 | замовника | 100%
36 | КЛ 0,4кВ ТП2198-зб№2198/2 вул.Полкова№57В [довж.:0,153][марка:ААШв][розріз:3х120+1х35] |  |  |  | 0.153 | замовника | 100%
37 | КЛ 0,4кВ ТП2198-зб№2198/12 вул.Полкова№72 [довж.:0,102][марка:ААБ][розріз:3х150] |  |  |  | 0.102 | замовника | 100%
38 | КЛ 0,4кВ ТП5442-щит ж/б по вул.Полкова №74-76А к.№2 нА [довж.:0,063][марка:АВВГ][розріз:4х95] |  |  |  | 0.063 | замовника | 100%
39 | КЛ 0,4кВ ТП5442-щит ж/б вул.Полкова №74-76Ак.№1 нБ [довж.:0,061][марка:АВВГ][розріз:4х120] |  |  |  | 0.061 | замовника | 100%
40 | КЛ 0,4кВ ТП 1566 зб. 1566/1 [ довж.: 0,290][марка: АВВГ] [розріз: 4х185] |  |  |  | 0.29 | замовника | 100%
41 | КЛ 0,4кВ зб.1566/1-ГРЩ ж/буд. №28-А [ довж.: 0,090][марка: АВВГ-1] [розріз: 4х95] |  |  |  | 0.09 | замовника | 100%
42 | КЛ 0,4кВ зб.1566/2-ГРЩ ж/буд. №28-А [ довж.: 0,091][марка: АВВГ-1] [розріз: 4х95] |  |  |  | 0.091 | замовника | 100%
43 | КЛ 0,4кВ зб.1566/1-ГРЩ ж/буд. №28-Б [ довж.: 0,008][марка: АВВГ-1] [розріз: 4х50] |  |  |  | 0.008 | замовника | 100%
44 | КЛ 0,4кВ зб.1566/2-ГРЩ ж/буд. №28-Б [ довж.: 0,076][марка: АВВГ-1] [розріз: 4х50] |  |  |  | 0.076 | замовника | 100%
45 | КЛ 0,4кВ зб.1566/2-опора №1 вул. Електриків, 28/14 [ довж.: 0,095][марка: АВВГ-1] [розріз: 4х150] |  |  |  | 0.095 | замовника | 100%
46 | КЛ 0,4кВ зб.1566/1-зб. 1566/2 [ довж.: 0,005][марка: АВВГ-1] [розріз: 4х150] |  |  |  | 0.005 | замовника | 100%
47 | КЛ 0,4кВ ТП 7460 -зб. 7460/1 [ довж.: 0,216][марка: ВВГ] [розріз: 4х240] |  |  |  | 0.216 | замовника | 100%
48 | КЛ 0,4кВ ТП 7460 -зб. 7460/2 [ довж.: 0,212][марка: ВВГ] [розріз: 4х240] |  |  |  | 0.212 | замовника | 100%
49 | КЛ 0,4кВ ТП 7030 -зб. 7030/1 [ довж.: 0,288][марка: ВВГ] [розріз: 4х240] |  |  |  | 0.288 | замовника | 100%
50 | КЛ 0,4кВ ТП 7030 -зб. 7030/2 [ довж.: 0,297][марка: ВВГ] [розріз: 4х240] |  |  |  | 0.297 | замовника | 100%
51 | КЛ 0,4кВ ТП 7030 -зб. 7030/5 [ довж.: 0,013][марка:АВВГ] [розріз: 4х185] |  |  |  | 0.013 | замовника | 100%
52 | КЛ 0,4кВ ТП 7030 -зб. 7030/6 [ довж.: 0,020][марка:АВВГ] [розріз: 4х185] |  |  |  | 0.02 | замовника | 100%
53 | КЛ 0,4кВ зб. 7030/1 -зб. 7030/3 [ довж.: 0,529][марка:ВВГ] [розріз: 4х240] |  |  |  | 0.529 | замовника | 100%
54 | КЛ 0,4кВ зб. 7030/2 -зб. 7030/4 [ довж.: 0,530][марка:ВВГ] [розріз: 4х240] |  |  |  | 0.53 | замовника | 100%
55 | КЛ 0,4 кВ ТП 4774-зб.4774/2 [довж:0,01км][марка:АВВГ-1][розріз:4х240] |  |  |  | 0.01 | замовника | 100%
56 | КЛ 0,4 кВ ТП 4774- зб.4774/1 [довж:0,01км][марка:АВВГ-1][розріз:4х240] |  |  |  | 0.01 | замовника | 100%
57 | КЛ 0,4 кВ ТП 7879-ВРП 5 ж/б №12 на в. Н. Ужвій к.2[довж:0,0838км][марка:АВВГ-1][розріз:4х240] |  |  |  | 0.0838 | замовника | 100%
58 | КЛ 0,4 кВ ТП 7879-ВРП 5 ж/б №12 на в. Н. Ужвій к.1[довж:0,0974км][марка:АВВГ-1][розріз:4х240] |  |  |  | 0.0974 | замовника | 100%
59 | КЛ 0,4 кВ ТП 7879-ВРП 4 ж/б №12 на в. Н. Ужвій к.2[довж:0,0773км][марка:АВВГ-1][розріз:4х150] |  |  |  | 0.0773 | замовника | 100%
60 | КЛ 0,4 кВ ТП 7879-ВРП 4 ж/б №12 на в. Н. Ужвій к.1[довж:0,091км][марка:АВВГ-1][розріз:4х150] |  |  |  | 0.091 | замовника | 100%
61 | КЛ 0,4 кВ ТП 7879-ВРП 3 ж/б №12 на в. Н. Ужвій к.2[довж:0,0743км][марка:АВВГ-1][розріз:4х240] |  |  |  | 0.0743 | замовника | 100%
62 | КЛ 0,4 кВ ТП 7879-ВРП 3 ж/б №12 на в. Н. Ужвій к.1[довж:0,088км][марка:АВВГ-1][розріз:4х240] |  |  |  | 0.088 | замовника | 100%
63 | КЛ 0,4 кВ ТП 7879-ВРП 2 ж/б №12 на в. Н. Ужвій к.2[довж:0,0723км][марка:АВВГ-1][розріз:4х240] |  |  |  | 0.0723 | замовника | 100%
64 | КЛ 0,4 кВ ТП 7879-ВРП 2 ж/б №12 на в. Н. Ужвій к.1[довж:0,086км][марка:АВВГ-1][розріз:4х240] |  |  |  | 0.086 | замовника | 100%
65 | КЛ 0,4 кВ ТП 7879-ВРП 1 ж/б №12 на в. Н. Ужвій к.2[довж:0,0708км][марка:АВВГ-1][розріз:4х240] |  |  |  | 0.0708 | замовника | 100%
66 | КЛ 0,4 кВ ТП 7879-ВРП 1 ж/б №12 на в. Н. Ужвій к.1[довж:0,0845км][марка:АВВГ-1][розріз:4х240] |  |  |  | 0.0845 | замовника | 100%
67 | КЛ-0,4кВ ТП 7877- ВРП 6 ж/б №8-8а по вул.Маршала Малиновського, к.2[дл.:0,045][м: АВВГ] [роз: 4х95] |  |  |  | 0.045 | замовника | 100%
68 | КЛ-0,4кВ ТП 7877- ВРП 6 ж/б №8-8а по вул.Маршала Малиновського, к.1[дл.:0,045][м: АВВГ] [роз: 4х95] |  |  |  | 0.045 | замовника | 100%
69 | КЛ-0,4кВ ТП 7877- ВРП-1 ж/б №8-8а по вул.Маршала Малиновського, к.2[дл.:0,048][м: АВВГ] [роз: 4х240] |  |  |  | 0.048 | замовника | 100%
70 | КЛ-0,4кВ ТП 7877- ВРП-1 ж/б №8-8а по вул.Маршала Малиновського, к.1[дл.:0,048][м: АВВГ] [роз: 4х240] |  |  |  | 0.048 | замовника | 100%
71 | КЛ-0,4кВ ТП 7877- ЯК250 ж/б №8-8а по вул.Маршала Малиновського, к.2[дл.:0,050][м: АВВГ] [роз: 4х120] |  |  |  | 0.05 | замовника | 100%
72 | КЛ-0,4кВ ТП 7877- ЯК250 ж/б №8-8а по вул.Маршала Малиновського, к.1[дл.:0,050][м: АВВГ] [роз: 4х120] |  |  |  | 0.05 | замовника | 100%
73 | КЛ-0,4кВ ТП 7877- ВРП-3 ж/б №8-8а по вул.Маршала Малиновського, к.2[дл.:0,049][м: АВВГ] [роз: 4х185] |  |  |  | 0.049 | замовника | 100%
74 | КЛ-0,4кВ ТП 7877- ВРП-3 ж/б №8-8а по вул.Маршала Малиновського, к.1[дл.:0,049][м: АВВГ] [роз: 4х185] |  |  |  | 0.049 | замовника | 100%
75 | КЛ-0,4кВ ТП 7877- ВРП-2 ж/б №8-8а по вул.Маршала Малиновського, к.2[дл.:0,057][м: АВВГ] [роз: 4х240] |  |  |  | 0.057 | замовника | 100%
76 | КЛ-0,4кВ ТП 7877- ВРП-2 ж/б №8-8а по вул.Маршала Малиновського, к.1[дл.:0,057][м: АВВГ] [роз: 4х240] |  |  |  | 0.057 | замовника | 100%
77 | КЛ-0,4 кВ ТП7584-ВРП культ.реліг.центру [д:0,048][м:АВВГ][р:4х185)],вул.Щекавицька, буд.27-29 |  |  |  | 0.048 | замовника | 100%
78 | КЛ-0,4 кВ ТП7584-ВРП культ.реліг.центру [д:0,048][м:АВВГ][р:4х185)],вул.Щекавицька, буд.27-29 к.2 |  |  |  | 0.048 | замовника | 100%
79 | КЛ-0,4 кВ ТП7584-ВРП освіт.реліг.центру [д:0,088][м:АВВГ][р:4х70)],вул.Щекавицька, буд.27-29 к.1 |  |  |  | 0.088 | замовника | 100%
80 | КЛ-0,4 кВ ТП 7584-ГРЩ існуюча буд. по вул.Щекавицька, буд.29 к.1 [д:0,024][м:ВВГ][р:4х185)] |  |  |  | 0.024 | замовника | 100%
81 | КЛ-0,4 кВ ТП7584-ВРП освіт.реліг.центру [д:0,088][м:АВВГ][р:4х70)],вул.Щекавицька, буд.27-29 к.2 |  |  |  | 0.088 | замовника | 100%
82 | КЛ-0,4 кВ ТП 7584-ГРЩ існуюча буд. по вул.Щекавицька, буд.29 к.2 [д:0,024][м:ВВГ][р:4х185)] |  |  |  | 0.024 | замовника | 100%
83 | КЛ-0,4 кВ збірка 5482/4 -ГРЩ гуртожитку на вул.Вишгородська, 54 [довж.:0,168][марка:АВВГ][р:4х120)] |  |  |  | 0.168 | замовника | 100%
84 | КЛ-0,4 кВ ТП 1238 -ГРЩ гуртожитку на вул.Вишгородська, 54 [довж.:0,139][марка:АВВГ][р:3х150+1х70)] |  |  |  | 0.139 | замовника | 100%
85 | КЛ-0,4 кВ ТП 1566-зб.1566/2 [довж.:0,289][марка:АВВГ][розріз:4х185] |  |  |  | 0.289 | замовника | 100%
86 | КЛ 0,4 кВ 5510 - Ж/Д 20КОРП.9 [довжина 0.1] [марка: ААШВУ] [розрiз: 3Х185] |  |  |  | 0.1 | замовника | 100%
87 | КЛ 0,4 кВ 5069 - щ. стол. [довжина 2.741] [марка: ААШВ] [розрiз: Зх185] |  |  |  | 2.741 | замовника | 100%
88 | КЛ 0,4 кВ ЗК. РП162 на ж/д11 - щ.ж/д11 [довжина 0.118] [марка: ААШВ] [розрiз: 3х120+1х50] |  |  |  | 0.118 | замовника | 100%
89 | КЛ 0,4 кВ 2887 - ЗК..1 шк.17 [довжина 0.136] [марка: ААВГ] [розрiз: 3х185+1х95] |  |  |  | 0.136 | замовника | 100%
90 | КЛ 0,4 кВ 5546 - ЖБ 22/УЧ16/К2 Г.СТ [довжина 1.495] [марка: ААБЛ] [розрiз: 3Х185] |  |  |  | 1.495 | замовника | 100%
91 | КЛ 0,4 кВ 2966 - ЗК.2966/6 ТЕЛIГИ 41 [довжина 0.120] [марка: НУКВА] [розрiз: 3Х70+1Х25] |  |  |  | 0.12 | замовника | 100%
92 | КЛ 0,4 кВ ЗК.2966/2 - ЗК.2966/3 ТЕЛIГИ41в [довжина 0.037] [марка: НУКВА] [розрiз: 3Х70+1Х25] |  |  |  | 0.037 | замовника | 100%
93 | КЛ 0,4 кВ 2656 - Щ ЖБ ТЕЛIГИ 41в [довжина 0.430] [марка: НУКВА] [розрiз: 3Х95+1Х35] |  |  |  | 0.43 | замовника | 100%
94 | КЛ 0,4 кВ 2966 - ЗК.2966/1 БАКИНСЬКА [довжина 0.154] [марка: НУКВА] [розрiз: 3Х70+1Х25] |  |  |  | 0.154 | замовника | 100%
95 | КЛ 0,4 кВ 2128 - Щ.ЖБ ТЕЛIГИ-35Е [довжина 0.066] [марка: ААБ] [розрiз: 3Х50+1Х16] |  |  |  | 0.066 | замовника | 100%
96 | КЛ 0,4 кВ 577 - Щ ЖБ36 КОСТЯНТИН. [довжина 0.058] [марка: ААБ] [розрiз: 3Х+1Х50] |  |  |  | 0.058 | замовника | 100%
97 | КЛ 0,4 кВ 6045/6 М1 - 6045/7 ЖБ21/12КОС [довжина 0.023] [марка: ААБ] [розрiз: 3Х120+1Х50] |  |  |  | 0.023 | замовника | 100%
98 | КЛ 0,4 кВ 5099 - ВРУ їДАЛ.ДНiПРОВ.8 [довжина 0.037] [марка: ААБЛ] [розрiз: 3Х185+1Х120] |  |  |  | 0.037 | замовника | 100%
99 | КЛ 0,4 кВ ЗК. РП151/5 - ЗК. РП151/6 ЖБ39В Я [довжина 0.124] [марка: ААШВ] [розрiз: 3Х120+1Х50] |  |  |  | 0.124 | замовника | 100%
100 | КЛ 0,4 кВ ЗК. РП151/6 - ЗК. РП 151/7 ЖБ39А [довжина 0.023] [марка: ААШВ] [розрiз: 3Х120+1Х50] |  |  |  | 0.023 | замовника | 100%
101 | КЛ 0,4 кВ ЗК. РП151/7 - ЗК. РП151/4 ЖБ39А [довжина 0.079] [марка: ААШВ] |  |  |  | 0.079 | замовника | 100%
102 | КЛ 0,4 кВ 1510/М1 - М2/ЖБ54 МЕЖИГiРСЬК [довжина 0.099] [марка: ААШБ] [розрiз: 3Х35+1Х16] |  |  |  | 0.099 | замовника | 100%
103 | КЛ 0,4 кВ 1510/М3 - Щ ЖБ 54 МЕЖИГ [довжина 0.033] [марка: ААШВ] [розрiз: 3Х35+1Х16] |  |  |  | 0.033 | замовника | 100%
104 | КЛ 0,4 кВ 1510/М1 - М3/ЖБ 54 МЕЖИГ [довжина 0.098] [марка: ААШБ] [розрiз: 3Х35+1Х16] |  |  |  | 0.098 | замовника | 100%
105 | КЛ 0,4 кВ 1510/М4 - Щ ЖБ54 МЕЖИГ [довжина 0.033] [марка: ААШБ] [розрiз: 3Х35+1Х16] |  |  |  | 0.033 | замовника | 100%
106 | КЛ 0,4 кВ 1335 - ЗК.1335/1 ЖБ48/28 В [довжина 0.070] [марка: ААБЛ] [розрiз: 3Х150] |  |  |  | 0.07 | замовника | 100%
107 | КЛ 0,4 кВ ЗК.1335/1 - ЗК.1335/2ЖБ50 В.ВАЛ [довжина 0.048] [марка: ААБЛ] [розрiз: 3Х150] |  |  |  | 0.048 | замовника | 100%
108 | КЛ 0,4 кВ ЗК.1335/2 - ЗК.1335/3 ЖБ50Б В В [довжина 0.040] [марка: ААБЛ] [розрiз: 3Х150] |  |  |  | 0.04 | замовника | 100%
109 | КЛ 0,4 кВ 1928 - Щ ГОЛОВ.КОРП.МIСЬК [довжина 0.104] [марка: ААБ] [розрiз: 3Х95+1Х35] |  |  |  | 0.104 | замовника | 100%
110 | КЛ 0,4 кВ 1928 - Щ ЖБ2 МIСЬКА [довжина 0.182] [марка: ААБ] [розрiз: 3Х95+1Х35] |  |  |  | 0.182 | замовника | 100%
111 | КЛ 0,4 кВ 5957 - ГРЩ ЖБN1 СТАЛ 20Б [довжина 0.078] [марка: ААВГ] [розрiз: 4Х240] |  |  |  | 0.078 | замовника | 100%
112 | КЛ 0,4 кВ 5957 - ГРЩ ЖБ1 СТАЛ.20Б [довжина 0.073] [марка: ААВГ] [розрiз: 4Х240] |  |  |  | 0.073 | замовника | 100%
113 | КЛ 0,4 кВ 5957 - ГРЩ2 ЖБN1 СТАЛ.20Б [довжина 0.078] [марка: ААВГ] [розрiз: 4Х150] |  |  |  | 0.078 | замовника | 100%
114 | КЛ 0,4 кВ 5957 - ГРЩ2 ЖБ1 СТАЛ. 20Б [довжина 0.073] [марка: ААВГ] [розрiз: 4Х150] |  |  |  | 0.073 | замовника | 100%
115 | КЛ 0,4 кВ 5957 - ГРЩ вбуд.оф/торг [довжина 0.078] [марка: ААВГ] [розрiз: 4Х185] |  |  |  | 0.078 | замовника | 100%
116 | КЛ 0,4 кВ 5957 - ГРЩ вбуд.оф/торг. [довжина 0.073] [марка: ААВГ] [розрiз: 4Х185] |  |  |  | 0.073 | замовника | 100%
117 | КЛ 0,4 кВ ЗК.753/3 - ЗК.753/4 [довжина 0.054] [марка: ААБ] [розрiз: 3Х120+1Х50] |  |  |  | 0.054 | замовника | 100%
118 | КЛ 0,4 кВ ЗК.753/4 - ЗК.753/5 [довжина 0.061] [марка: ААБ] [розрiз: 3Х120+1Х50] |  |  |  | 0.061 | замовника | 100%
119 | КЛ 0,4 кВ ЗК.753/9 - ЗК.753/6 [довжина 0.077] [марка: ААБ] [розрiз: 3Х120+1Х50] |  |  |  | 0.077 | замовника | 100%
120 | КЛ 0,4 кВ ЗК.753/6 - ЗК.753/7 [довжина 0.070] [марка: ААБ] [розрiз: 3Х120+1Х50] |  |  |  | 0.07 | замовника | 100%
121 | КЛ 0,4 кВ ЗК.753/8 - ЗК.753/7ЖБ [довжина 0.046] [марка: ААБ] [розрiз: 3Х120+1Х50] |  |  |  | 0.046 | замовника | 100%
122 | КЛ 0,4 кВ 317ЗК.5 - ж/д 3/7 - ж/д 16 [довжина 0.073] [марка: САШВ] [розрiз: 3х35+1х16] |  |  |  | 0.073 | замовника | 100%
123 | КЛ 0,4 кВ 2656 - ЗК. 2656/3 ТЕЛIГИ 3 [довжина 0.100] [марка: АЗК.] [розрiз: 3Х120+1Х35] |  |  |  | 0.1 | замовника | 100%
124 | КЛ 0,4 кВ ЗК.2656/3 - ЗК.2656/4 ТЕЛIГИ 39 [довжина 0.037] [марка: АЗК.] [розрiз: 3Х120+1Х35] |  |  |  | 0.037 | замовника | 100%
125 | КЛ 0,4 кВ 2656 - ЗК. 2656/4 ТЕЛIГИ39 [довжина 0.070] [марка: АЗК.] [розрiз: 3Х120+1Х35] |  |  |  | 0.07 | замовника | 100%
126 | КЛ 0,4 кВ 2656 - Щ ЖБN39в [довжина 0.130] [марка: АЗК.] [розрiз: 3Х120+1Х35] |  |  |  | 0.13 | замовника | 100%
127 | КЛ 0,4 кВ (ТП2656)Щ ЖБ39в - ЗК. ЖБ 41а ТЕЛIГИ [довжина 0.125] [марка: АЗК.] [розрiз: 3Х120+1Х35] |  |  |  | 0.125 | замовника | 100%
128 | КЛ 0,4 кВ 2656 - ЗК.2656/6 ТЕЛIГИ 41 [довжина 0.062] [марка: ЗК.] [розрiз: 3Х120+1Х35] |  |  |  | 0.062 | замовника | 100%
129 | КЛ 0,4 кВ 3429 - Щ бойл.вул.БАКИНС. [довжина 0.068] [марка: АЗК.] [розрiз: 3Х120+1Х35] |  |  |  | 0.068 | замовника | 100%
130 | КЛ 0,4 кВ 1463 - Щ ЖБ ФРУНЗЕ,116 [довжина 0.017] [марка: ЗК.] [розрiз: 3Х120+1Х50] |  |  |  | 0.017 | замовника | 100%
131 | КЛ 0,4 кВ (ТП1463)Щ ЖБN116 - Щ ЖБ ФРУНЗЕ110 /14[довжина:0.038][марка:ЗК.][розрiз:3Х120+1Х50] |  |  |  | 0.038 | замовника | 100%
132 | КЛ 0,4 кВ 210 - Щ ЖБ ШПОЛЯНСЬКА,6 [довжина 0.042] [марка: ЗК.] [розрiз: 3Х70+1Х25] |  |  |  | 0.042 | замовника | 100%
133 | КЛ 0,4 кВ 1568 - Щ ЖБ N17/19 КОПИЛi [довжина 0.050] [марка: ЗК.] [розрiз: 3Х70+1Х25] |  |  |  | 0.05 | замовника | 100%
134 | КЛ 0,4 кВ 2127 - ЗК.2127/3 Щ.ЖД4 [довжина 0.110] [марка: АЗК.] [розрiз: 3Х120+1Х50] |  |  |  | 0.11 | замовника | 100%
135 | КЛ 0,4 кВ 1002/М2 - М1/ЗК.1002/4 ПОЧАЙН [довжина 0.082] [марка: АЗК.] [розрiз: 3Х185+1Х95] |  |  |  | 0.082 | замовника | 100%
136 | КЛ 0,4 кВ 1002/М1 - ЗК.1002/4 ЖБ52 ПОЧА [довжина 0.014] [марка: АЗК.] |  |  |  | 0.014 | замовника | 100%
137 | КЛ 0,4 кВ 1537 - Щ ЖБ3 ГАЛИЦЬКА [довжина 0.138] [марка: ЗК.-1] [розрiз: 3Х70+1Х35] |  |  |  | 0.138 | замовника | 100%
138 | КЛ 0,4 кВ ЗК.РП50/5 - ЗК.РП50/6 [довжина 0.133] [марка: АЗК.] [розрiз: 3Х120+1Х70] |  |  |  | 0.133 | замовника | 100%
139 | КЛ 0,4 кВ ЗК.РП50/6 - ЗК.РП50/7 [довжина 0.021] [марка: АЗК.] [розрiз: 3Х120+1Х70] |  |  |  | 0.021 | замовника | 100%
140 | КЛ 0,4 кВ ЗК.РП50/7 - ЗК.1881/5 [довжина 0.092] [марка: АЗК.] [розрiз: 3Х120+1Х70] |  |  |  | 0.092 | замовника | 100%
141 | КЛ 0,4 кВ 1881 - ЗК.1881/1 [довжина 0.049] [марка: АЗК.] [розрiз: 3Х120+1Х70] |  |  |  | 0.049 | замовника | 100%
142 | КЛ 0,4 кВ ЗК.1881/1 - ЗК.1881/2 [довжина 0.180] [марка: АЗК.] [розрiз: 3Х120+1Х70] |  |  |  | 0.18 | замовника | 100%
143 | КЛ 0,4 кВ ЗК.1881/2 - ЗК.1881/4 ЖБ27/1 [довжина 0.067] [марка: АЗК.] [розрiз: 3Х120+1Х70] |  |  |  | 0.067 | замовника | 100%
144 | КЛ 0,4 кВ ЗК.РП50/80 - ЗК.РП50/5ЖБ [довжина 0.109] [марка: АЗК.] [розрiз: 3Х70+1Х35] |  |  |  | 0.109 | замовника | 100%
145 | КЛ 0,4 кВ ЗК.РП50/8 - РП50/4ЖБ [довжина 0.171] [марка: АЗК.] [розрiз: 3Х70+1Х35] |  |  |  | 0.171 | замовника | 100%
146 | КЛ 0,4 кВ ЗК.РП50/1 - ЗК.РП50/4ЖБ [довжина 0.049] [марка: АЗК.] [розрiз: 3Х120+1Х70] |  |  |  | 0.049 | замовника | 100%
147 | КЛ 0,4 кВ 1881 - ЗК.1881/6ЖБ [довжина 0.093] [марка: АЗК.] [розрiз: 3Х120+1Х70] |  |  |  | 0.093 | замовника | 100%
148 | КЛ 0,4 кВ ЗК.РП50/1 - ЗК.1881/6ЖБ [довжина 0.194] [марка: АЗК.] [розрiз: 3Х120+1Х70] |  |  |  | 0.194 | замовника | 100%
149 | КЛ 0,4 кВ 1881 - ЗК.1881/5ЖБ [довжина 0.042] [марка: АЗК.] [розрiз: 3Х120+1Х70] |  |  |  | 0.042 | замовника | 100%
150 | КЛ 0,4 кВ 5185щСТВ - щОДСуч.11 [довжина 0.150] [марка: АВВГ] [розрiз: 4Х95] |  |  |  | 0.15 | замовника | 100%
151 | КЛ 0,4 кВ 5482 - дисп.КТТУ [довжина 1.5] [марка: АВВГ] [розрiз: 4Х35] |  |  |  | 1.5 | замовника | 100%
152 | КЛ 0,4 кВ (ТП479)ЗК..Ж/Д12 - Ж/Д32-34 [довжина 0.411] [марка: АВВГ] [розрiз: 3Х120+1Х70] |  |  |  | 0.411 | замовника | 100%
153 | КЛ 0,4 кВ 5510 - Ж/Д18Б [довжина 0.886] [марка: АВВГ] [розрiз: 3Х120+1Х70] |  |  |  | 0.886 | замовника | 100%
154 | КЛ 0,4 кВ 5026ЗК. - 1/2 Ж/Д21-22 [довжина 0.284] [марка: АВВГ] [розрiз: 3Х120+1Х70] |  |  |  | 0.284 | замовника | 100%
155 | КЛ 0,4 кВ 5510 - Щ Ж/Д20/8 N1.2 [довжина 0.482] [марка: АВВГ] [розрiз: 3Х120+1Х70] |  |  |  | 0.482 | замовника | 100%
156 | КЛ 0,4 кВ 1602 - Ж/Б 56-А [довжина 0.090] [марка: АВВГ] [розрiз: 3Х95] |  |  |  | 0.09 | замовника | 100%
157 | КЛ 0,4 кВ 5530 - щ.ж/д 10 N2 [довжина 0.205] [марка: АПВГ] [розрiз: 3х150+1х70] |  |  |  | 0.205 | замовника | 100%
158 | КЛ 0,4 кВ 3315 - ЗК..д/с - щ.д/с89/9 [довжина 0.040] [марка: АПВБ] [розрiз: 3х95+1х35] |  |  |  | 0.04 | замовника | 100%
159 | КЛ 0,4 кВ 4280 - ЗК..1/2 ж/д 40а [довжина 0.292] [марка: АПВБ] [розрiз: 3х95+1х50] |  |  |  | 0.292 | замовника | 100%
160 | КЛ 0,4 кВ 4721 - щ.шк.искуст. - БН [довжина:1.738] [марка: АВВГ] [розрiз: 3х35+1х16] |  |  |  | 1.738 | замовника | 100%
161 | КЛ 0,4 кВ 5510 - Щ.ЖБ20-А Гер.Сталi [довжина 0.338] [марка: АВВГ] [розрiз: 4х150] |  |  |  | 0.338 | замовника | 100%
162 | КЛ 0,4 кВ РП292 - ЗК. РП292_1 ГЕР.СТА [довжина 0.415] [марка: АВВГ-1] [розрiз: 4Х185] |  |  |  | 0.415 | замовника | 100%
163 | КЛ 0,4 кВ ЗК. РП292 - 1Щ ЖБ 16Д ГЕР.СТАЛ [довжина 0.053] [марка: АВВГ-1] [розрiз: 4Х185] |  |  |  | 0.053 | замовника | 100%
164 | КЛ 0,4 кВ 5410 - ЖБ 16Д_БУД33_ГЕР.С [довжина 0.918] [марка: АВВГ-1] [розрiз: 4х150] |  |  |  | 0.918 | замовника | 100%
165 | КЛ 0,4 кВ 5510 - ГАРАЖi К2 [довжина 0.796] [марка: АВВГ] [розрiз: 3Х185+1Х95] |  |  |  | 0.796 | замовника | 100%
166 | КЛ 0,4 кВ ЗК.5546 - Щ Ш ЖБ/БАНК [довжина 1.275] [марка: АВВГ] [розрiз: 3Х35+1Х16] |  |  |  | 1.275 | замовника | 100%
167 | КЛ 0,4 кВ 2174 - Щ ШКОЛЫ МЕЖЕВАЯ 22 [довжина 0.434] [марка: АВВГ] [розрiз: 3Х150+1Х170] |  |  |  | 0.434 | замовника | 100%
168 | КЛ 0,4 кВ 2245 - Щ ШКОЛЫ К1.2 [довжина 0.334] [марка: АВВГ] [розрiз: 3Х150+1Х170] |  |  |  | 0.334 | замовника | 100%
169 | КЛ 0,4 кВ 5546 - Щ ЖБN20ГЕР.СТАЛ.1 [довжина 0.180] [марка: АВВГ] [розрiз: 4Х70] |  |  |  | 0.18 | замовника | 100%
170 | КЛ 0,4 кВ 5546 - Щ ЖБN20 ГЕР.СТАЛ.1 [довжина 0.360] [марка: АВВГ] [розрiз: 4Х95] |  |  |  | 0.36 | замовника | 100%
171 | КЛ 0,4 кВ 5546 - Щ гастр.N1 2 С3 [довжина 0.240] [марка: АВВГ] [розрiз: 4Х120] |  |  |  | 0.24 | замовника | 100%
172 | КЛ 0,4 кВ 5546 - Щ ЖБ N20 ГЕР.СТАЛ. [довжина 0.440] [марка: АВВГ] [розрiз: 4Х120] |  |  |  | 0.44 | замовника | 100%
173 | КЛ 0,4 кВ 5546 - Щ N1 ЖБ 1 ГЕР.СТАЛ [довжина 0.203] [марка: АВВГ] [розрiз: 4Х95] |  |  |  | 0.203 | замовника | 100%
174 | КЛ 0,4 кВ 5546 - Щ 1 ЖБ 1ГЕР.СТАЛ.2 [довжина 0.180] [марка: АВВГ] [розрiз: 4Х95] |  |  |  | 0.18 | замовника | 100%
175 | КЛ 0,4 кВ 5546 - Щ 1ЖБ 1 ГЕР.СТАЛ.2 [довжина 0.180] [марка: АВВГ] [розрiз: 4Х70] |  |  |  | 0.18 | замовника | 100%
176 | КЛ 0,4 кВ ЗК.5546/3 - Щ 3ЖБ 1 ГЕР.СТАЛ.2 [довжина 0.156] [марка: АВВГ] [розрiз: 4Х35] |  |  |  | 0.156 | замовника | 100%
177 | КЛ 0,4 кВ 5546 - Щ 1 ЖБ 2ГЕР.СТАЛ.2 [довжина 0.280] [марка: АВВГ] [розрiз: 4Х185] |  |  |  | 0.28 | замовника | 100%
178 | КЛ 0,4 кВ 5546 - Щ 2 ЖБ 2 ГЕР.СТАЛ. [довжина 0.280] [марка: АВВГ] [розрiз: 4Х50] |  |  |  | 0.28 | замовника | 100%
179 | КЛ 0,4 кВ 5546 - ИП N1 [довжина 0.038] [марка: АВВГ] [розрiз: 4Х70] |  |  |  | 0.038 | замовника | 100%
180 | КЛ 0,4 кВ ЗК.5546/4 - Щ 3 ЖБ 1 банк [довжина 0.156] [марка: АВВГ] [розрiз: 4Х35] |  |  |  | 0.156 | замовника | 100%
181 | КЛ 0,4 кВ 5502 - Щ ВРУ78 ЖБ12 СТАЛ. [довжина 0.221] [марка: АВВГ] [розрiз: 3Х240+1Х120] |  |  |  | 0.221 | замовника | 100%
182 | КЛ 0,4 кВ 5502 - Щ ВРУ78 ЖБ12 СТАЛ [довжина 0.211] [марка: АВВГ] [розрiз: 3Х240+1Х120] |  |  |  | 0.211 | замовника | 100%
183 | КЛ 0,4 кВ 5502 - Щ ВРУ76 ЖБ12 СТАЛ [довжина 0.222] [марка: АВВГ] [розрiз: 3Х185+1Х95] |  |  |  | 0.222 | замовника | 100%
184 | КЛ 0,4 кВ 5502 - Щ ВРУ76 ЖБ12 СТАЛ [довжина 0.211] [марка: АВВГ] [розрiз: 3Х185+1Х95] |  |  |  | 0.211 | замовника | 100%
185 | КЛ 0,4 кВ (ТП5502)Щ ВРУ - 78 ЖБ12 Д Щ НАСОС1 [довжина 0.142] [марка: АВВГ] [розрiз: 3Х70+1Х35] |  |  |  | 0.142 | замовника | 100%
186 | КЛ 0,4 кВ 2656 - Щ ЖБ 41 ТЕЛIГИ [довжина 0.200] [марка: АПВБ] [розрiз: 3Х95+1Х35] |  |  |  | 0.2 | замовника | 100%
187 | КЛ 0,4 кВ 2966 - ЗК. 2966/5 БАКИНСЬК [довжина 0.214] [марка: АПВБ] [розрiз: 3Х70+1Х25] |  |  |  | 0.214 | замовника | 100%
188 | КЛ 0,4 кВ 2966 - ЗК. 2966/7 БАКИНС.3 [довжина 0.132] [марка: АПВБ] [розрiз: 3Х70+1Х25] |  |  |  | 0.132 | замовника | 100%
189 | КЛ 0,4 кВ ЗК.2966/5 - ЗК.2966/7 БАКИНС.30 [довжина 0.086] [марка: АПВБ] [розрiз: 3Х70+1Х25] |  |  |  | 0.086 | замовника | 100%
190 | КЛ 0,4 кВ 5286 - ГРЩ1 ПОЛIКЛ.МОСТИЦ [довжина 0.396] [розрiз: 4Х185] |  |  |  | 0.396 | замовника | 100%
191 | КЛ 0,4 кВ 5286 - ГРЩ1 ПОЛIКЛ.МОСТИЦ [довжина:0.400][марка:АВВГ][розрiз:4Х185] |  |  |  | 0.4 | замовника | 100%
192 | КЛ 0,4 кВ 5286 - ГРЩ2 ПОЛIКЛ.МОСТИЦ [довжина 0.396] [марка: АВВГ] [розрiз: 4Х150] |  |  |  | 0.396 | замовника | 100%
193 | КЛ 0,4 кВ 5286 - ГРЩ2 ПОЛIКЛ.МОСТИЦ [довжина 0.400] [марка: АВВГ] [розрiз: 4Х150] |  |  |  | 0.4 | замовника | 100%
194 | КЛ 0,4 кВ 1602 - ЗК.1602/1 ВЕРБОЛОЗН [довжина 0.065] [марка: АВВГ] [розрiз: 4Х95] |  |  |  | 0.065 | замовника | 100%
195 | КЛ 0,4 кВ ЗК.1602/1 - Щ ЖБ ПЕТРОПАВЛiВ.5 [довжина 0.047] [марка: АВВГ] [розрiз: 4Х95] |  |  |  | 0.047 | замовника | 100%
196 | КЛ 0,4 кВ ЗК.2087/1 - ЗК.2085/11 ФРУНЗЕ,1 [довжина 0.097] [марка: АВВГ] [розрiз: 4Х150] |  |  |  | 0.097 | замовника | 100%
197 | КЛ 0,4 кВ ЗК.4345 - ЗК. 4345/6 [довжина 0.105] [марка: АВВГ] [розрiз: 4Х95] |  |  |  | 0.105 | замовника | 100%
198 | КЛ 0,4 кВ ЗК.4345 - ЗК.4545/5 ФРУНЗЕ,10 [довжина 0.058] [марка: АВВГ] [розрiз: 4Х95] |  |  |  | 0.058 | замовника | 100%
199 | КЛ 0,4 кВ ЗК.4345/3 - ЗК.4345/7 ФРУНЗЕ,10 [довжина 0.025] [марка: АВВГ] [розрiз: 4Х95] |  |  |  | 0.025 | замовника | 100%
200 | КЛ 0,4 кВ ЗК.4345/7 - ЗК.4345/8 ФРУНЗЕ,10 [довжина 0.085] [марка: АВВГ] [розрiз: 4Х95] |  |  |  | 0.085 | замовника | 100%
201 | КЛ 0,4 кВ ЗК.4345/8 - ЗК.4345/9 КОПИЛiВС, [довжина 0.051] [марка: АВВГ] [розрiз: 4Х95] |  |  |  | 0.051 | замовника | 100%
202 | КЛ 0,4 кВ ЗК.4345/5 - ЗК.4345/7 ФРУНЗЕ,10 [довжина 0.056] [марка: АВВГ] [розрiз: 4Х95] |  |  |  | 0.056 | замовника | 100%
203 | КЛ 0,4 кВ 6903/17 - Щ.ЖБ 8 ХОРОВА [довжина 0.008] [марка: АППВ] [розрiз: 4Х95] |  |  |  | 0.008 | замовника | 100%
204 | КЛ 0,4 кВ 6903/17 - 6903/20 КОСТЯНТ [довжина 0.082] [марка: АППВ] [розрiз: 4Х95] |  |  |  | 0.082 | замовника | 100%
205 | КЛ 0,4 кВ 80 - 6903/5 ЖБ 33 Н.В [довжина 0.280] [марка: АВВГ] [розрiз: 4Х120] |  |  |  | 0.28 | замовника | 100%
206 | КЛ 0,4 кВ 80 - 6903/13 ЖБ 35 Н. [довжина 0.304] [марка: АВВГ] [розрiз: 4Х120] |  |  |  | 0.34 | замовника | 100%
207 | КЛ 0,4 кВ 6903/13 - 6903/5 ЖБ 33 Н.В [довжина 0.029] [марка: АВВГ] [розрiз: 4Х120] |  |  |  | 0.029 | замовника | 100%
208 | КЛ 0,4 кВ 6903/13 - ЗК.6903/4 ЖБ 35/15 [довжина 0.037] [марка: АВВГ] [розрiз: 4Х120] |  |  |  | 0.037 | замовника | 100%
209 | КЛ 0,4 кВ 6903/4 - 6903/3 ЖБ 34/13 [довжина 0.074] [марка: АВВГ] [розрiз: 4Х120] |  |  |  | 0.074 | замовника | 100%
210 | КЛ 0,4 кВ 6903/5 - 6903/14 ЖБ 33В [довжина 0.049] [марка: АВВГ] [розрiз: 3Х95+1Х50] |  |  |  | 0.049 | замовника | 100%
211 | КЛ 0,4 кВ 6903/14 - Щ.ЖБ 33Б Н.ВАЛ [довжина 0.015] [марка: АВВГ] [розрiз: 3Х95+1Х50] |  |  |  | 0.015 | замовника | 100%
212 | КЛ 0,4 кВ 6903/14 - Щ.ЖБ 35 Н.ВАЛ [довжина 0.025] [марка: АВВГ] [розрiз: 3Х95+1Х50] |  |  |  | 0.025 | замовника | 100%
213 | КЛ 0,4 кВ 6903/14 - Щ.ЖБ 33Г Н.ВАЛ [довжина 0.051] [марка: АВВГ] [розрiз: 4Х50] |  |  |  | 0.051 | замовника | 100%
214 | КЛ 0,4 кВ 479 - ЗК. 479/5-6 ЖБ 31 [довжина 0.177] [марка: АПВБ] [розрiз: 3Х120+1Х50] |  |  |  | 0.177 | замовника | 100%
215 | КЛ 0,4 кВЗК.479/5 - ЗК. 479/7 ЖБ 29 ЯРО [довжина 0.024] [марка: АПВБ] [розрiз: 3Х120+1Х50] |  |  |  | 0.024 | замовника | 100%
216 | КЛ 0,4 кВ ЗК.479/5 - ЗК. 479/9 ЖБ 32 [довжина 0.197] [марка: АПВБ] [розрiз: 3Х120+1Х50] |  |  |  | 0.197 | замовника | 100%
217 | КЛ 0,4 кВ ЗК.479/7 - ЗК. 479/8 ЖБ 30 МЕЖ [довжина 0.138] [марка: АПВБ] [розрiз: 3Х120+1Х50] |  |  |  | 0.138 | замовника | 100%
218 | КЛ 0,4 кВ ЗК.479/8 - ЗК. 479/9 ЖБ 32 МЕЖ [довжина 0.045] [марка: АПВБ] [розрiз: 3Х120+1Х50] |  |  |  | 0.045 | замовника | 100%
219 | КЛ 0,4 кВ 479 - М1/Щ ЖБ 41 Н.ВАЛ [довжина 0.114] [марка: АВВГ] [розрiз: 4Х70] |  |  |  | 0.114 | замовника | 100%
220 | КЛ 0,4 кВ 479 М1 - Щ. ЖБ 41 Н.ВАЛ [довжина 0.048] [марка: АВВГ] [розрiз: 3Х95+1Х50] |  |  |  | 0.048 | замовника | 100%
221 | КЛ 0,4 кВ 479 - ЗК. 479/10 Н.ВАЛ [довжина 0.006] [марка: АВВГ] [розрiз: 3Х185+1Х120] |  |  |  | 0.006 | замовника | 100%
222 | КЛ 0,4 кВ ЗК.479/10 - М2/Щ. ЖБ 41 Н.ВАЛ [довжина 0.110] [марка: АВВГ] [розрiз: 4Х70] |  |  |  | 0.11 | замовника | 100%
223 | КЛ 0,4 кВ ЗК.479/10 - Щ.ЖБ 41 Н.ВАЛ [довжина 0.048] [марка: АВВГ] [розрiз: 3Х95+1Х50] |  |  |  | 0.048 | замовника | 100%
224 | КЛ 0,4 кВ ЗК.РП151 - ЗК. РП151/4 ЖБ 39 Я [довжина 0.082] [марка: АВВГ] [розрiз: 3Х120+1Х70] |  |  |  | 0.082 | замовника | 100%
225 | КЛ 0,4 кВ ЗК.РП151/ - Щ.ЖБ 36/38 ВОЛОСЬК [довжина 0.020] [марка: АВВГ] [розрiз: 3Х120+1Х70] |  |  |  | 0.02 | замовника | 100%
226 | КЛ 0,4 кВ ЗК.479/4 - Щ.ЖБ 36/38 ВОЛОСЬК [довжина 0.019] [марка: АВВГ] [розрiз: 3Х120+1Х70] |  |  |  | 0.019 | замовника | 100%
227 | КЛ 0,4 кВ ЗК.479/3 - ЗК. 479/2 ЯРОСЛАВ. [довжина 0.032] [марка: АПВБ] [розрiз: 3Х70+1Х35] |  |  |  | 0.032 | замовника | 100%
228 | КЛ 0,4 кВ ЗК.479/2 - ЗК. 479/1 МЕЖИГIРСЬ [довжина 0.015] [марка: АПВБ] [розрiз: 3Х70+1Х35] |  |  |  | 0.015 | замовника | 100%
229 | КЛ 0,4 кВ 479 - ЗК. 479/3 [довжина 0.046] [марка: АПВБ] [розрiз: 3Х120+1Х35] |  |  |  | 0.046 | замовника | 100%
230 | КЛ 0,4 кВ ЗК.479/5 - ЗК. РП151/8 ЯРОСЛАВ [довжина 0.120] [марка: АВВГ] [розрiз: 3Х120+1Х95] |  |  |  | 0.12 | замовника | 100%
231 | КЛ 0,4 кВ ЗК.РП151/ - Щ.ЖБ 37Б ВОЛОСЬКА [довжина 0.065] [марка: АВРБ] [розрiз: 3Х35+1Х16] |  |  |  | 0.065 | замовника | 100%
232 | КЛ 0,4 кВ ЗК.РП151/ - Щ.ЖБ ВОЛОСЬКА-37А [довжина 0.073] [марка: АВВГ] [розрiз: 3Х120+1Х95] |  |  |  | 0.073 | замовника | 100%
233 | КЛ 0,4 кВ ЗК.РП151/ - ЗК. РП151/10 ЯРОСЛА [довжина 0.005] [марка: АВВГ] [розрiз: 3Х120+1Х95] |  |  |  | 0.005 | замовника | 100%
234 | КЛ 0,4 кВ ЗК.РП151/ - Щ.ЖБ ЯРОСЛАВСЬКА-3 [довжина 0.026] [марка: АВРБ] [розрiз: 3Х35+1Х16] |  |  |  | 0.026 | замовника | 100%
235 | КЛ 0,4 кВ ЗК.4757/8 - ЗК. 4757/12 ВОЛОСЬК [довжина 0.098] [марка: АВВГ] [розрiз: 3Х150+1Х95] |  |  |  | 0.098 | замовника | 100%
236 | КЛ 0,4 кВ ЗК.4757/ - ЗК. 4757/10 В.ВАЛ [довжина 0.046] [марка: АВВГ] [розрiз: 3Х150+1Х95] |  |  |  | 0.046 | замовника | 100%
237 | КЛ 0,4 кВ ЗК.1335/4 - Щ.ЖБ В.ВАЛ-48/28 [довжина 0.030] [марка: АВВГ] [розрiз: 4Х35] |  |  |  | 0.03 | замовника | 100%
238 | КЛ 0,4 кВ ЗК.4757/ - Щ.ЖБ В.ВАЛ-48/28 [довжина 0.030] [марка: АВВГ] [розрiз: 4Х35] |  |  |  | 0.03 | замовника | 100%
239 | КЛ 0,4 кВ ЗК.1335/4 - ЗК. 1335/1 В.ВАЛ-48 [довжина 0.035] [марка: АВВГ] [розрiз: 3Х180+1Х50] |  |  |  | 0.035 | замовника | 100%
240 | КЛ 0,4 кВ ЗК.4757/3 - ЗК. 4757/9 ХОРЕВА31 [довжина 0.052] [марка: АВВГ] [розрiз: 3Х120+1Х50] |  |  |  | 0.052 | замовника | 100%
241 | КЛ 0,4 кВ ЗК.4757/2 - М1/ЗК. 4757/9 [довжина 0.064] [марка: АВВГ] [розрiз: 3Х120+1Х50] |  |  |  | 0.064 | замовника | 100%
242 | КЛ 0,4 кВ М1/4757 - ЗК. 4757/9 ХОРЕВА [довжина 0.041] [марка: АВВГ] |  |  |  | 0.041 | замовника | 100%
243 | КЛ 0,4 кВ ЗК.4757/ - Щ.ЖБ ХОРЕВА-31А [довжина 0.039] [марка: АВВГ] |  |  |  | 0.039 | замовника | 100%
244 | КЛ 0,4 кВ 317 - ЗК. 317/1 СПАСЬКА-6 [довжина 0.021] [марка: АВВГ] [розрiз: 3Х95+1Х35] |  |  |  | 0.021 | замовника | 100%
245 | КЛ 0,4 кВ ЗК. 317/2 - ЗК. 317/3 СПАСЬКА-8 [довжина 0.035] [марка: АВВГ] [розрiз: 3Х95+1Х35] |  |  |  | 0.035 | замовника | 100%
246 | КЛ 0,4 кВ 317 - ЗК. 317/2 СПАСЬКА 6 [довжина 0.021] [марка: АВВГ] [розрiз: 3Х95+1Х35] |  |  |  | 0.021 | замовника | 100%
247 | КЛ 0,4 кВ ЗК. 317/3 - Щ.ЖБ СПАСЬКА-8Б [довжина 0.014] [марка: АВВГ] [розрiз: 4Х50] |  |  |  | 0.014 | замовника | 100%
248 | КЛ 0,4 кВ 317 - ЗК. 317/4 СПАСЬКА-6 [довжина 0.022] [марка: АВВГ] [розрiз: 3Х95+1Х35] |  |  |  | 0.022 | замовника | 100%
249 | КЛ 0,4 кВ ЗК. 317/4 - ЗК. 317/5 МЕЖИГIРСЬ [довжина 0.142] [марка: АВВГ] [розрiз: 3Х95+1Х35] |  |  |  | 0.142 | замовника | 100%
250 | КЛ 0,4 кВ 317 - ЗК. 317/6-7 СПАСЬКА [довжина 0.240] [марка: АВВГ] [розрiз: 4Х95] |  |  |  | 0.24 | замовника | 100%
251 | КЛ 0,4 кВ ЗК. 317/6 - Щ.ЖБ СПАСЬКА [довжина 0.030] [марка: АВВГ] [розрiз: 4Х35] |  |  |  | 0.03 | замовника | 100%
252 | КЛ 0,4 кВ ЗК. 317/6 - Щ.ЖБ СПАСЬКА-10Б [довжина 0.068] [марка: АВВГ] [розрiз: 4Х35] |  |  |  | 0.068 | замовника | 100%
253 | КЛ 0,4 кВ ЗК. 317/6 - Щ.БН СПАСЬКА-10Г [довжина 0.030] [марка: АВВГ] [розрiз: 4Х35] |  |  |  | 0.03 | замовника | 100%
254 | КЛ 0,4 кВ 479 - ЗК. 479/4 ВОЛОСЬКА- [довжина 0.124] [марка: АВВГ] [розрiз: 3Х120+1Х70] |  |  |  | 0.124 | замовника | 100%
255 | КЛ 0,4 кВ 3428 - ЗК. 3428/4 ТЕЛIГИ-5 [довжина:0.126][марка: АПВБ][розрiз: 3Х50+1Х35] |  |  |  | 0.126 | замовника | 100%
256 | КЛ 0,4 кВ 2656 - Щ.ЖБ БАКИНСЬКА-26 [довжина 0.364] [марка: АПВБ] |  |  |  | 0.364 | замовника | 100%
257 | КЛ 0,4 кВ ЗК.725/6 - Щ ЖБN2 АНДРIїВСЬК. [довжина 0.075] [марка: АПВБ] [розрiз: 3Х70] |  |  |  | 0.075 | замовника | 100%
258 | КЛ 0,4 кВ 2510 - ЗК.6 ЖБN4 ОБОЛОНСЬК [довжина 0.066] [марка: АВВГ] [розрiз: 3Х95+1Х70] |  |  |  | 0.066 | замовника | 100%
259 | КЛ 0,4 кВ 2510 - Щ ЖБN1-5 ВВЕДЕНСЬК [довжина 0.200] [марка: АВВГ] [розрiз: 3Х50+1Х25] |  |  |  | 0.2 | замовника | 100%
260 | КЛ 0,4 кВ 2510 - Щ ЖБN3 ВВЕДЕНСЬКА [довжина 0.102] [марка: АВВГ] [розрiз: 3Х50+1Х25] |  |  |  | 0.102 | замовника | 100%
261 | КЛ 0,4 кВ 6045/9 - Щ ЖБN2/9 ФРУНЗЕ [довжина 0.039] [марка: АВВГ] [розрiз: 4Х50] |  |  |  | 0.039 | замовника | 100%
262 | КЛ 0,4 кВ 6045/9 - 6045/1 ЖБ2/8 ЩЕК [довжина 0.156] [марка: АВВГ] [розрiз: 4Х120] |  |  |  | 0.156 | замовника | 100%
263 | КЛ 0,4 кВ 6045/4 - 6045/5ЖБN27 КОСТ [довжина 0.110] [марка: АВВГ] [розрiз: 4Х120] |  |  |  | 0.11 | замовника | 100%
264 | КЛ 0,4 кВ 6045/7 - Щ ЖБN21/12 КОСТЯН. [довжина 0.037] [марка: АПВГ] [розрiз: 3Х35+1Х16] |  |  |  | 0.037 | замовника | 100%
265 | КЛ 0,4 кВ ЗК. 4757 - Щ ЖБ N7 СКОВОРОДИ [довжина 0.037] [розрiз: 3Х70+1Х35] |  |  |  | 0.037 | замовника | 100%
266 | КЛ 0,4 кВ ЗК.5233/1 - Щ ЖБ N9 ОБОЛОНСЬКА [довжина 0.026] [марка: АВВГ] [розрiз: 4Х35] |  |  |  | 0.026 | замовника | 100%
267 | КЛ 0,4 кВ 5233 - Щ ЖБN53 КОСТЯНТИН. [довжина 0.023] [марка: АВВГ] [розрiз: 4Х35] |  |  |  | 0.023 | замовника | 100%
268 | КЛ 0,4 кВ 6045/6 - М1 6045/7 [довжина 0.078] [марка: АПВГ] [розрiз: 4Х70] |  |  |  | 0.078 | замовника | 100%
269 | КЛ 0,4 кВ 5510 - Щ.ЖБ 20 А К1 [довжина 0.430] [марка: АВВГ] [розрiз: 4Х185] |  |  |  | 0.43 | замовника | 100%
270 | КЛ 0,4 кВ 5510 - Щ.ЖБ.20 А К2 [довжина 0.420] [марка: АВВГ] [розрiз: 4Х185] |  |  |  | 0.42 | замовника | 100%
271 | КЛ 0,4 кВ 5510 - Щ.ЖБ 20 А К1 [довжина 0.363] [марка: АВВГ] [розрiз: 4Х185] |  |  |  | 0.363 | замовника | 100%
272 | КЛ 0,4 кВ 5510 - Щ.ЖБ 20 А К2 [довжина 0.352] [марка: АВВГ] [розрiз: 4Х120] |  |  |  | 0.352 | замовника | 100%
273 | КЛ 0,4 кВ 5672 - ГРЩ-1 ЖБ13А К1 [довжина 0.066] [марка: АВВГ] [розрiз: 4Х185] |  |  |  | 0.066 | замовника | 100%
274 | КЛ 0,4 кВ 5672 - ГРЩ-1 ЖБ13А К1 [довжина 0.055] [марка: АВВГ] [розрiз: 4Х185] |  |  |  | 0.055 | замовника | 100%
275 | КЛ 0,4 кВ 5672 - ГРЩ-2 ЖБ13А К1.2 [довжина 0.238] [марка: АВВГ] [розрiз: 4Х185] |  |  |  | 0.238 | замовника | 100%
276 | КЛ 0,4 кВ 5672 - ГРЩ-2 ЖБ13А К1.2 [довжина 0.210] [марка: АВВГ] [розрiз: 4Х120] |  |  |  | 0.21 | замовника | 100%
277 | КЛ 0,4 кВ 5672 - ГРЩ-3 ЖБ13А К1 [довжина 0.101] [марка: АВВГ] [розрiз: 4Х120] |  |  |  | 0.101 | замовника | 100%
278 | КЛ 0,4 кВ 5672 - ГРЩ-3 ЖБ13А К2 [довжина 0.109] [марка: АВВГ] [розрiз: 4Х120] |  |  |  | 0.109 | замовника | 100%
279 | КЛ 0,4 кВ 5672 - ГРЩ-3 ЖБ13А К1 [довжина 0.099] [марка: АВВГ] [розрiз: 4Х185] |  |  |  | 0.099 | замовника | 100%
280 | КЛ 0,4 кВ 5672 - ГРЩ-3 ЖБ13А К2 [довжина 0.107] [марка: АВВГ] [розрiз: 4Х185] |  |  |  | 0.107 | замовника | 100%
281 | КЛ 0,4 кВ 5672 - ГРЩ БН ЖБ13А К1 [довжина 0.050] [марка: АВВГ] [розрiз: 3Х240+1Х120] |  |  |  | 0.05 | замовника | 100%
282 | КЛ 0,4 кВ 5672 - ГРЩ БН ЖБ13А К2 [довжина 0.043] [марка: АВВГ] [розрiз: 3Х240+1Х120] |  |  |  | 0.043 | замовника | 100%
283 | КЛ 0,4 кВ 5699 - ВРУ-78 ЖБ29 К1 [довжина 0.086] [марка: АВВГ] [розрiз: 3Х240+1Х120] |  |  |  | 0.086 | замовника | 100%
284 | КЛ 0,4 кВ 5699 - ВРУ-78 ЖБ29 К2 [довжина 0.072] [марка: АВВГ] [розрiз: 3Х240+1Х120] |  |  |  | 0.072 | замовника | 100%
285 | КЛ 0,4 кВ 5699 - ВРУ-78 ЖБ29 К1 [довжина 0.084] [марка: АВВГ] [розрiз: 3Х240+1Х120] |  |  |  | 0.084 | замовника | 100%
286 | КЛ 0,4 кВ 5699 - ВРУ-78 ЖБ29 К2 [довжина 0.070] [марка: АВВГ] [розрiз: 3Х240+1Х120] |  |  |  | 0.07 | замовника | 100%
287 | КЛ 0,4 кВ 5699 - ВРУ-76 ЖБ29 К1 [довжина 0.082] [марка: АВВГ] [розрiз: 4Х185] |  |  |  | 0.082 | замовника | 100%
288 | КЛ 0,4 кВ 5699 - ВРУ-76 ЖБ29 К2 [довжина 0.068] [марка: АВВГ] [розрiз: 4Х185] |  |  |  | 0.068 | замовника | 100%
289 | КЛ 0,4 кВ 5699 - ЦТП N1 [довжина 0.177] [марка: АВВГ] [розрiз: 4Х120] |  |  |  | 0.177 | замовника | 100%
290 | КЛ 0,4 кВ 5699 - ЦТП N2 [довжина 0.131] [марка: АВВГ] [розрiз: 4Х120] |  |  |  | 0.131 | замовника | 100%
291 | КЛ 0,4 кВ 5699 - ВРУ-78 ЖБ29 К1 [довжина 0.138] [марка: АВВГ] [розрiз: 4Х240] |  |  |  | 0.138 | замовника | 100%
292 | КЛ 0,4 кВ 5699 - ВРУ-78 ЖБ29 К2 [довжина 0.093] [марка: АВВГ] [розрiз: 4Х240] |  |  |  | 0.093 | замовника | 100%
293 | КЛ 0,4 кВ 5699 - ВРУ-78 ЖБ29 К1 [довжина 0.136] [марка: АВВГ] [розрiз: 4Х185] |  |  |  | 0.136 | замовника | 100%
294 | КЛ 0,4 кВ 5699 - ВРУ-78 ЖБ29 К2 [довжина 0.091] [марка: АВВГ] [розрiз: 4Х185] |  |  |  | 0.091 | замовника | 100%
295 | КЛ 0,4 кВ 5699 - ВРУ-78 ЖБ29 К1 [довжина 0.093] [марка: АВВГ] [розрiз: 4Х120] |  |  |  | 0.093 | замовника | 100%
296 | КЛ 0,4 кВ 5699 - ВРУ-78 ЖБ29 К2 [довжина 0.091] [марка: АВВГ] [розрiз: 4Х120] |  |  |  | 0.091 | замовника | 100%
297 | КЛ 0,4 кВ 5699 - ВРУ-78 ЖБ29 К1 [довжина 0.169] [марка: АВВГ] [розрiз: 3Х240+1Х120] |  |  |  | 0.169 | замовника | 100%
298 | КЛ 0,4 кВ 5699 - ВРУ-78 ЖБ29 К2 [довжина 0.123] [марка: АВВГ] [розрiз: 3Х240+1Х120] |  |  |  | 0.123 | замовника | 100%
299 | КЛ 0,4 кВ 5699 - ВРУ-78 ЖБ29 К1 [довжина 0.167] [марка: АВВГ] [розрiз: 3Х240+1Х120] |  |  |  | 0.167 | замовника | 100%
300 | КЛ 0,4 кВ 5699 - ВРУ-78 ЖБ29 К2 [довжина 0.121] [марка: АВВГ] [розрiз: 3Х240+1Х120] |  |  |  | 0.121 | замовника | 100%
301 | КЛ 0,4 кВ 5699 - ВРУ-76 ЖБ29 К1 [довжина 0.165] [марка: АВВГ] [розрiз: 4Х185] |  |  |  | 0.165 | замовника | 100%
302 | КЛ 0,4 кВ 5699 - ВРУ-76 ЖБ29 К2 [довжина 0.119] [марка: АВВГ] [розрiз: 4Х185] |  |  |  | 0.119 | замовника | 100%
303 | КЛ 0,4 кВ 5750 - Щ.ЖБ29 С.5 К1 [довжина 0.082] [марка: АВВГ] [розрiз: 4Х240] |  |  |  | 0.082 | замовника | 100%
304 | КЛ 0,4 кВ 5750 - Щ.ЖБ29 С.5 К2 [довжина 0.084] [марка: АВВГ] [розрiз: 4Х240] |  |  |  | 0.084 | замовника | 100%
305 | КЛ 0,4 кВ 5750 - Щ.ЖБ29 С.6 К1 [довжина 0.062] [марка: АВВГ] [розрiз: 4Х240] |  |  |  | 0.062 | замовника | 100%
306 | КЛ 0,4 кВ 5750 - Щ.ЖБ229 С.6 К2 [довжина 0.060] [марка: АВВГ] [розрiз: 4Х240] |  |  |  | 0.06 | замовника | 100%
307 | КЛ 0,4 кВ 5750 - ЖБ29 ГАРАЖI К1 [довжина 0.072] [марка: АВВГ] [розрiз: 4Х185] |  |  |  | 0.072 | замовника | 100%
308 | КЛ 0,4 кВ 5750 - ЖБ29 ГАРАЖI К2 [довжина 0.079] [марка: АВВГ] [розрiз: 4Х185] |  |  |  | 0.079 | замовника | 100%
309 | КЛ 0,4 кВ 5750 - ЖБ29 ПРИБ.7 К1 [довжина 0.118] [марка: АВВГ] [розрiз: 4Х95] |  |  |  | 0.118 | замовника | 100%
310 | КЛ 0,4 кВ 5750 - ЖБ29 ПРИБ.7 К2 [довжина 0.124] [марка: АВВГ] [розрiз: 4Х95] |  |  |  | 0.124 | замовника | 100%
311 | КЛ 0,4 кВ 6264 - ЗК.6264/1 [довжина 0.450] [марка: АВВГ] [розрiз: 3Х70+1Х35] |  |  |  | 0.45 | замовника | 100%
312 | КЛ 0,4 кВ 3409 - ЗК.3627/1 [довжина 0.138] [марка: АВВГ] [розрiз: 4Х150] |  |  |  | 0.138 | замовника | 100%
313 | КЛ 0,4 кВ ЗК.3409/3 - Щ.ЖБ 8/21 [довжина 0.140] [марка: АВВГ] [розрiз: 4Х35] |  |  |  | 0.14 | замовника | 100%
314 | КЛ 0,4 кВ ЗК.3627/2 - Щ.ЖБ 8/21 [довжина 0.140] [марка: АВВГ] [розрiз: 4Х35] |  |  |  | 0.14 | замовника | 100%
315 | КЛ 0,4 кВ ЗК.3409/3 - ЗК.3627/1[довжина 0.005] [марка: АВВГ] [розрiз: 4Х150] |  |  |  | 0.005 | замовника | 100%
316 | КЛ 0,4 кВ 4227 - ВРУ-78 ЖБ 22В К1 [довжина 0.247] [марка: АВВГ] [розрiз: 4Х240] |  |  |  | 0.247 | замовника | 100%
317 | КЛ 0,4 кВ 4227 - ВРУ-78 ЖБ 22В К2 [довжина 0.249] [марка: АВВГ] [розрiз: 4Х240] |  |  |  | 0.249 | замовника | 100%
318 | КЛ 0,4 кВ 4227 - ВРУ-78 ЖБ 22В К1 [довжина:0.249] [марка: АВВГ] [розрiз: 4Х240] |  |  |  | 0.249 | замовника | 100%
319 | КЛ 0,4 кВ 4227 - ВРУ-78 ЖБ 22В К2 [довжина 0.251] [марка: АВВГ] [розрiз: 4Х240] |  |  |  | 0.251 | замовника | 100%
320 | КЛ 0,4 кВ 4227 - ВРУ-78 ЖБ 22В К1 [довжина 0.237] [марка: АВВГ] [розрiз: 4Х240] |  |  |  | 0.237 | замовника | 100%
321 | КЛ 0,4 кВ 4227 - ВРУ-78 ЖБ 22В К2 [довжина 0.239] [марка: АВВГ] [розрiз: 4Х240] |  |  |  | 0.239 | замовника | 100%
322 | КЛ 0,4 кВ 4227 - ВРУ-76 ЖБ 22В К1 [довжина 0.237] [марка: АВВГ] [розрiз: 4Х240] |  |  |  | 0.237 | замовника | 100%
323 | КЛ 0,4 кВ 4227 - ВРУ-76 ЖБ 22В К2 [довжина 0.239] [марка: АВВГ] [розрiз: 4Х240] |  |  |  | 0.239 | замовника | 100%
324 | КЛ 0,4 кВ 4227 - ВРУ-76 ЖБ 22В К1 [довжина 0.247] [марка: АВВГ] [розрiз: 4Х120] |  |  |  | 0.247 | замовника | 100%
325 | КЛ 0,4 кВ 4227 - ВРУ-76 ЖБ 22В К2 [довжина 0.249] [марка: АВВГ] [розрiз: 4Х120] |  |  |  | 0.249 | замовника | 100%
326 | КЛ 0,4 кВ 4901 - Щ МАКД.ЧЕРВ.КОЗ12а [довжина 0.241] [марка: АВВГ] [розрiз: 4Х150] |  |  |  | 0.241 | замовника | 100%
327 | КЛ 0,4 кВ 4901 - Щ МАКД.ЧЕРВ.КОЗ.12 [довжина 0.231] [марка: АВВГ] [розрiз: 4Х150] |  |  |  | 0.231 | замовника | 100%
328 | КЛ 0,4 кВ 1053 - Щ МАКД.ВИШГ.33а [довжина 0.223] [марка: АВВГ] [розрiз: 4Х150] |  |  |  | 0.233 | замовника | 100%
329 | КЛ 0,4 кВ 2178 - Щ МАКД.ВИШГ.33а [довжина 0.227] [марка: АВВГ] [розрiз: 4Х150] |  |  |  | 0.227 | замовника | 100%
330 | КЛ 0,4 кВ 551 - ЗК. 551/1 БОР.УЗВ13 [довжина 0.003] [марка: АВВГ] [розрiз: 4Х185] |  |  |  | 0.003 | замовника | 100%
331 | КЛ 0,4 кВ 551 - ЗК. 551/6 БОР.УЗВ13 [довжина 0.003] [марка: АВВГ] [розрiз: 4Х185] |  |  |  | 0.003 | замовника | 100%
332 | КЛ 0,4 кВ 5098 - ВРУ ЖБ ДЖЕРЕЛ.4 [довжина 0.206] [марка: АПВБ] [розрiз: 3Х50+1Х35] |  |  |  | 0.206 | замовника | 100%
333 | КЛ 0,4 кВ 5098 - ВРУ ЖБ ДНiПРОВ1 К1 [довжина 0.048] [марка: АПВБ] [розрiз: 3Х70+1Х50] |  |  |  | 0.048 | замовника | 100%
334 | КЛ 0,4 кВ 5098 - ВРУ ЖБ ДНiПРВ1 К2 [довжина 0.048] [марка: АПВБ] [розрiз: 3Х70+1Х50] |  |  |  | 0.048 | замовника | 100%
335 | КЛ 0,4 кВ 5098 - ВРУ ЖБ ДНiПРОВ3 К1 [довжина 0.097] [марка: АПВБ] [розрiз: 3Х70+1Х50] |  |  |  | 0.097 | замовника | 100%
336 | КЛ 0,4 кВ 5098 - ВРУ ЖБ ДНiПРОВ3 К2 [довжина 0.028] [марка: АПВБ] [розрiз: 3Х70+1Х50] |  |  |  | 0.028 | замовника | 100%
337 | КЛ 0,4 кВ 5098 - ЗК. 5098/12 ДЖЕР 4А [довжина 0.390] [марка: АПВБ] [розрiз: 3Х50+1Х35] |  |  |  | 0.39 | замовника | 100%
338 | КЛ 0,4 кВ 5098 - ЗК. 5098/1 8БЕРЕЗ 5 [довжина 0.123] [марка: АВВГ] [розрiз: 3Х120+1Х95] |  |  |  | 0.123 | замовника | 100%
339 | КЛ 0,4 кВ 5098 - ЗОВН.ОСВ.ДВС [довжина 0.051] [марка: АВВГ] [розрiз: 3Х50+1Х35] |  |  |  | 0.051 | замовника | 100%
340 | КЛ 0,4 кВ ЗК.5098/12 - БОЙЛ.8БЕРЕЗНЯ [довжина 0.051] [марка: АВВБ] [розрiз: 3Х6+1Х4] |  |  |  | 0.051 | замовника | 100%
341 | КЛ 0,4 кВ 5098 - ЖБ 8БЕРЕЗ.N11 N1.2 [довжина 0.391] [марка: АПВБ] [розрiз: 3Х50+1Х35] |  |  |  | 0.391 | замовника | 100%
342 | КЛ 0,4 кВ 5098 - КН ДНiПРОВОДСЬКА [довжина 0.027] [марка: АВВБ] [розрiз: 3Х6+1Х4] |  |  |  | 0.027 | замовника | 100%
343 | КЛ 0,4 кВ 5099 - ЗК. 5099/13 ДНiПР 8 [довжина 0.080] [марка: АВВГ] [розрiз: 3Х70+1Х50] |  |  |  | 0.08 | замовника | 100%
344 | КЛ 0,4 кВ ЗК.5099/13 - ЗК. 5099/14 ДНiПР.6 [довжина 0.099] [марка: АВВГ] [розрiз: 3Х70+1Х50] |  |  |  | 0.099 | замовника | 100%
345 | КЛ 0,4 кВ 5099 - ВРУ ЖБN10 ДНiПРОВ. [довжина 0.063] [марка: АВВГ] [розрiз: 3Х25+1Х16] |  |  |  | 0.063 | замовника | 100%
346 | КЛ 0,4 кВ 5099 - ВРУ Ж/б ОП.ПЛ.04 Д [довжина 0.020] [марка: АВВГ] [розрiз: 3Х25+1Х16] |  |  |  | 0.02 | замовника | 100%
347 | КЛ 0,4 кВ ЗК.5099/14 - ВРУ ЖБN2 ДНiПРОВ.2 [довжина 0.044] [марка: АВВГ] [розрiз: 3Х25+1Х16] |  |  |  | 0.044 | замовника | 100%
348 | КЛ 0,4 кВ 5099 - ЗК.5099/8 ДНiП.13/1 [довжина 0.256] [марка: АВВГ] [розрiз: 3Х70+1Х50] |  |  |  | 0.256 | замовника | 100%
349 | КЛ 0,4 кВ 5099 - ЗК. 5099/9 ДНiП13/1 [довжина 0.513] [марка: АВВГ] [розрiз: 3Х70+1Х50] |  |  |  | 0.513 | замовника | 100%
350 | КЛ 0,4 кВ 5099 - ВРУ НАС.СТ.КАНN1.2 [довжина 0.085] [марка: АВВБн] [розрiз: 3Х70+1Х50] |  |  |  | 0.085 | замовника | 100%
351 | КЛ 0,4 кВ ЗК.5099/9 - ЗК.5098/7 ДЖЕРЕЛ.3 [довжина 0.159] [марка: АВВГ] [розрiз: 3Х70+1Х50] |  |  |  | 0.159 | замовника | 100%
352 | КЛ 0,4 кВ ЗК.5099/9 - ВРУ ЖБ11 ДНiПРОВ. [довжина 0.162] [марка: АВВГ] [розрiз: 3Х70+1Х50] |  |  |  | 0.162 | замовника | 100%
353 | КЛ 0,4 кВ ЗК.5098/7 - ЗК.5098/6 ДЖЕРЕЛ6/5 [довжина 0.071] [марка: АВВГ] [розрiз: 3Х120+1Х95] |  |  |  | 0.071 | замовника | 100%
354 | КЛ 0,4 кВ ЗК.5098/6 - ЗК.5098/5 ДЖЕР7/5 [довжина 0.098] [марка: АВВГ] [розрiз: 3Х120+1Х95] |  |  |  | 0.098 | замовника | 100%
355 | КЛ 0,4 кВ ЗК.5098/5 - ЗК.5098/4 ДЖЕРЕЛ.3 [довжина 0.071] [марка: АВВГ] [розрiз: 3Х120+1Х95] |  |  |  | 0.071 | замовника | 100%
356 | КЛ 0,4 кВ ЗК.5098/4 - ЗК.5098/3 8БЕРЕЗ8/2 [довжина 0.111] [марка: АВВГ] [розрiз: 3Х120+1Х95] |  |  |  | 0.111 | замовника | 100%
357 | КЛ 0,4 кВ ЗК.5098/3 - ЗК.5098/2 8 БЕРЕЗ.6 [довжина 0.079] [марка: АВВГ] [розрiз: 3Х120+1Х95] |  |  |  | 0.079 | замовника | 100%
358 | КЛ 0,4 кВ ЗК.5098/2 - ЗК.5098/1 8БЕРЕЗНЯ5 [довжина 0.026] [марка: АВВГ] [розрiз: 3Х120+1Х95] |  |  |  | 0.026 | замовника | 100%
359 | КЛ 0,4 кВ ЗК.5098/2 - ЗК.5098/11 8БЕРЕЗ 4 [довжина 0.031] [марка: АВВГ] [розрiз: 3Х35+1Х25] |  |  |  | 0.031 | замовника | 100%
360 | КЛ 0,4 кВ ЗК.5098/11 - ВРУ ЖБ 8БЕРЕЗ.9/2 [довжина 0.074] [марка: АВВГ] [розрiз: 3Х35+1Х25] |  |  |  | 0.074 | замовника | 100%
361 | КЛ 0,4 кВ ЗК.5098/1 - ЗК.5098/10 8БЕРЕЗ.3 [довжина 0.040] [марка: АВВГ] [розрiз: 3Х120+1Х95] |  |  |  | 0.04 | замовника | 100%
362 | КЛ 0,4 кВ ЗК.5098/10 - ВРУ ЖБ 8БЕРЕЗ.7/1 [довжина 0.054] [марка: АВВГ] [розрiз: 3Х35+1Х25] |  |  |  | 0.054 | замовника | 100%
363 | КЛ 0,4 кВ ЗК.5098/3 - ВРУ ЖБ ДЖЕРЕЛ.4 [довжина 0.039] [марка: АВВГ] [розрiз: 3Х35+1Х25] |  |  |  | 0.039 | замовника | 100%
364 | КЛ 0,4 кВ 5099 - ВРУ КН ДНiП.КЛ.АТС [довжина 0.056] [марка: АНРБ] [розрiз: 3Х10+1Х6] |  |  |  | 0.056 | замовника | 100%
365 | КЛ 0,4 кВ 4699 - ОП ПЛ-0.4 [довжина 0.131] [марка: АВВГ] [розрiз: 4Х185] |  |  |  | 0.131 | замовника | 100%
366 | КЛ 0,4 кВ 4699 - ГРЩ БУД.ПОС.КОНТР7 [довжина 0.150] [марка: ВВГ] [розрiз: 4Х185] |  |  |  | 0.15 | замовника | 100%
367 | КЛ 0,4 кВ 3388 - ЗК. 3388/3 ЖБ50 МЕЖ [довжина 0.079] [марка: АВВГ] [розрiз: 3Х150+1Х70] |  |  |  | 0.079 | замовника | 100%
368 | КЛ 0,4 кВ ЗК. 3388/3 - Щ ЖБ 50 МЕЖИГ. [довжина 0.041] [марка: АВВГ] [розрiз: 3Х50+1Х25] |  |  |  | 0.041 | замовника | 100%
369 | КЛ 0,4 кВ ЗК. 3388/3 - Щ ЖБ 54 МЕЖИГ. [довжина 0.040] [марка: АВВГ] [розрiз: 3Х50+1Х25] |  |  |  | 0.04 | замовника | 100%
370 | КЛ 0,4 кВ РП151 - ЗК. РП151/5 ЖБ47/29 [довжина 0.125] [марка: АПВБ] [розрiз: 3Х120+1Х50] |  |  |  | 0.125 | замовника | 100%
371 | КЛ 0,4 кВ (ТП348)Щ ЖБ57/59 - ТП348 НАСОСНА [довжина 0.086] [марка: НРБ] [розрiз: 3Х35+1Х16] |  |  |  | 0.086 | замовника | 100%
372 | КЛ 0,4 кВ 348 - Щ ЖБ 53/55 ПОЧАЙН. [довжина 0.050] [марка: АВВГ] [розрiз: 3Х70] |  |  |  | 0.05 | замовника | 100%
373 | КЛ 0,4 кВ ЗК.348/3 - Щ ЖБ 53-55 ПОЧАЙН [довжина 0.053] [марка: АВВГ] [розрiз: 3Х70] |  |  |  | 0.053 | замовника | 100%
374 | КЛ 0,4 кВ 80 - ЗК.80/12 ЖБ21 ЯРОСЛ [довжина 0.042] [марка: АВВГ] [розрiз: 4Х50] |  |  |  | 0.042 | замовника | 100%
375 | КЛ 0,4 кВ 1239 - ЗК.1239/1 ЖБ37Б ОБО [довжина 0.084] [марка: АВВГ] [розрiз: 4Х95] |  |  |  | 0.084 | замовника | 100%
376 | КЛ 0,4 кВ ЗК.1239/1 - ЖБ 37Б ОБОЛОНСЬК. [довжина 0.033] [марка: АВВГ] [розрiз: 4Х95] |  |  |  | 0.033 | замовника | 100%
377 | КЛ 0,4 кВ ЗК.1239/1 - Щ ЖБ37 ОБОЛОН. [довжина 0.048] [марка: АВВГ] [розрiз: 4Х95] |  |  |  | 0.048 | замовника | 100%
378 | КЛ 0,4 кВ ЗК.1239/1 - ЗК.579/2 ЖБ35 ОБОЛО [довжина 0.063] [марка: АВВГ] [розрiз: 4Х95] |  |  |  | 0.063 | замовника | 100%
379 | КЛ 0,4 кВ ЗК.579/2 - Б579/3 ЖБ31 ОБОЛО [довжина 0.064] [марка: АВВГ] [розрiз: 4Х95] |  |  |  | 0.064 | замовника | 100%
380 | КЛ 0,4 кВ ЗК.579/3 - 579 [довжина 0.161] [марка: АВВГ] [розрiз: 4Х95] |  |  |  | 0.161 | замовника | 100%
381 | КЛ 0,4 кВ 3502 - Щ ЖБ25-27 ОБОЛОН [довжина 0.139] [марка: АВВГ] [розрiз: 3Х120+1Х70] |  |  |  | 0.139 | замовника | 100%
382 | КЛ 0,4 кВ 3502 - Щ ЖБ 25-27 ОБОЛОН [довжина 0.141] [марка: АВВГ] [розрiз: 3Х120+1Х70] |  |  |  | 0.141 | замовника | 100%
383 | КЛ 0,4 кВ (ТП3502)Щ ЖБ25-27 - БОЙЛЕР К1 [довжина 0.093] [марка: АВВГ] [розрiз: 3Х35+1Х16] |  |  |  | 0.093 | замовника | 100%
384 | КЛ 0,4 кВ 1510 - М1/ЖБ МЕЖИГiР. [довжина 0.010] [марка: АВВГ] [розрiз: 3Х50+1Х25] |  |  |  | 0.01 | замовника | 100%
385 | КЛ 0,4 кВ 1510/М2 - М3/ЖБ54 МЕЖИГiР [довжина 0.018] [марка: АВВГ] [розрiз: 4Х50] |  |  |  | 0.018 | замовника | 100%
386 | КЛ 0,4 кВ 1510 - М1/ЖБ54 МЕЖИГiРС [довжина 0.010] [марка: АВВГ] [розрiз: 3Х50+1Х25] |  |  |  | 0.01 | замовника | 100%
387 | КЛ 0,4 кВ 1510/М3 - М4/ЖБ54 МЕЖИГiР [довжина 0.018] [марка: АВВГ] [розрiз: 4Х50] |  |  |  | 0.018 | замовника | 100%
388 | КЛ 0,4 кВ 1002 - М2/ЗК. 1002/4ЖБ52 [довжина 0.080] [марка: АВВГ] [розрiз: 4Х120] |  |  |  | 0.08 | замовника | 100%
389 | КЛ 0,4 кВ 577 - ЗК. 577/5ЖБ37 МЕЖИГ [довжина 0.186] [марка: АВВГ] [розрiз: 3Х185+1Х95] |  |  |  | 0.186 | замовника | 100%
390 | КЛ 0,4 кВ ЗК.577/4.5 - Щ ЖБ 37 МЕЖИГ [довжина 0.040] [марка: АВВГ] [розрiз: 3Х50+1Х25] |  |  |  | 0.04 | замовника | 100%
391 | КЛ 0,4 кВ 577 - М1/ЗК.577/4 ЖБ37 [довжина 0.055] [марка: АВВГ] [розрiз: 3Х185+1Х95] |  |  |  | 0.055 | замовника | 100%
392 | КЛ 0,4 кВ 577/М1 - ЗК.577/4 ЖБ37 [довжина 0.132] [марка: АВВГ] [розрiз: 3Х185+1Х95] |  |  |  | 0.132 | замовника | 100%
393 | КЛ 0,4 кВ РП 524 - РП 524/9 [довжина 0.309] [марка: АВВГ] [розрiз: 3Х150+1Х95] |  |  |  | 0.309 | замовника | 100%
394 | КЛ 0,4 кВ РП266 - ГРЩ-1 ШК.104 ЛiСНА [довжина 0.264] [марка: АВВГ] [розрiз: 4Х185] |  |  |  | 0.264 | замовника | 100%
395 | КЛ 0,4 кВ РП266 - ГРЩ-1 ШК104 ЛiСНА [довжина 0.259] [марка: АВВГ] [розрiз: 4Х185] |  |  |  | 0.259 | замовника | 100%
396 | КЛ 0,4 кВ РП266 - ЗК. РП266/3 [довжина 0.010] [марка: АВВГ] [розрiз: 4Х185] |  |  |  | 0.01 | замовника | 100%
397 | КЛ 0,4 кВ РП266 - ЗК. РП266/4 [довжина 0.014] [марка: АВВГ] [розрiз: 4Х185] |  |  |  | 0.014 | замовника | 100%
398 | КЛ 0,4 кВ ЗК. РП266/3 - ГРЩ-2/ПИЩЕБЛОК К1 [довжина 0.264] [марка: АВВГ] [розрiз: 4Х120] |  |  |  | 0.264 | замовника | 100%
399 | КЛ 0,4 кВ ЗК. РП266/4 - ГРЩ-2 ПИЩЕБЛ [довжина 0.266] [марка: АВВГ] [розрiз: 4Х120] |  |  |  | 0.266 | замовника | 100%
400 | КЛ 0,4 кВ 4097 - ГРЩ ЖБ43 АВТОЗАВ. [довжина 0.231] [марка: АВВГ] [розрiз: 4Х185] |  |  |  | 0.231 | замовника | 100%
401 | КЛ 0,4 кВ 4097 - Щ БОЙЛ.ЖБ43 АВТОЗ. [довжина 0.224] [марка: АВВГ] [розрiз: 4Х35] |  |  |  | 0.224 | замовника | 100%
402 | КЛ 0,4 кВ 4097 - Щ БОЙЛ.ЖБ 43 [довжина 0.226] [марка: АВВГ] [розрiз: 4Х35] |  |  |  | 0.226 | замовника | 100%
403 | КЛ 0,4 кВ 5530 - ГРЩ ЖБ8 ДУБРОВ. [довжина 0.109] [марка: АВВГ] [розрiз: 4Х150] |  |  |  | 0.109 | замовника | 100%
404 | КЛ 0,4 кВ 5530 - ГРЩ ЖБ8 ДУБРОВ. [довжина 0.091] [марка: АВВГ] [розрiз: 4Х150] |  |  |  | 0.091 | замовника | 100%
405 | КЛ 0,4 кВ 5849 - ВРУ 78 N1 [довжина 0.074] [марка: АВВГ] [розрiз: 4Х240] |  |  |  | 0.074 | замовника | 100%
406 | КЛ 0,4 кВ 5849 - ВРУ 78 N2 [довжина 0.058] [марка: АВВГ] [розрiз: 4Х240] |  |  |  | 0.058 | замовника | 100%
407 | КЛ 0,4 кВ 5849 - ВРУ 76 N1 [довжина 0.074] [марка: АВВГ] [розрiз: 4Х95] |  |  |  | 0.074 | замовника | 100%
408 | КЛ 0,4 кВ 5849 - ВРУ 76 N2 [довжина 0.058] [марка: АВВГ] [розрiз: 4Х95] |  |  |  | 0.058 | замовника | 100%
409 | КЛ 0,4 кВ 5849 - ВРУ 78 N1 С2 [довжина 0.045] [марка: АВВГ] [розрiз: 4Х240] |  |  |  | 0.045 | замовника | 100%
410 | КЛ 0,4 кВ 5849 - ВРУ 78 N2 C2 [довжина 0.056] [марка: АВВГ] [розрiз: 4Х240] |  |  |  | 0.056 | замовника | 100%
411 | КЛ 0,4 кВ 5849 - ВРУ 76 N1 С2 [довжина 0.045] [марка: АВВГ] [розрiз: 4Х185] |  |  |  | 0.045 | замовника | 100%
412 | КЛ 0,4 кВ 5849 - ВРУ 76 N2 C2 [довжина 0.056] [марка: АВВГ] [розрiз: 4Х185] |  |  |  | 0.056 | замовника | 100%
413 | КЛ 0,4 кВ 5849 - НАСОС N1 [довжина 0.030] [марка: АВВГ] [розрiз: 4Х35] |  |  |  | 0.03 | замовника | 100%
414 | КЛ 0,4 кВ 5849 - НАСОС.2 [довжина 0.059] [марка: АВВГ] [розрiз: 4Х35] |  |  |  | 0.059 | замовника | 100%
415 | КЛ 0,4 кВ 5849 - IТП N1 [довжина 0.077] [марка: АВВГ] [розрiз: 4Х35] |  |  |  | 0.077 | замовника | 100%
416 | КЛ 0,4 кВ 5849 - IТП N2 [довжина 0.061] [марка: АВВГ] [розрiз: 4Х35] |  |  |  | 0.061 | замовника | 100%
417 | КЛ 0,4 кВ 5849 - ГАРАЖI N1 [довжина 0.022] [марка: АВВГ] [розрiз: 4Х50] |  |  |  | 0.022 | замовника | 100%
418 | КЛ 0,4 кВ 5849 - ГАРАЖI N2 [довжина 0.020] [марка: АВВГ] [розрiз: 4Х50] |  |  |  | 0.02 | замовника | 100%
419 | КЛ 0,4 кВ 5773 - ЖБ24 N1 [довжина 0.056] [марка: АВВГ] [розрiз: 4Х185] |  |  |  | 0.056 | замовника | 100%
420 | КЛ 0,4 кВ 5773 - ЖБ24 N2 [довжина 0.058] [марка: АВВГ] [розрiз: 4Х185] |  |  |  | 0.058 | замовника | 100%
421 | КЛ 0,4 кВ 5773 - ВРУ 78 N1 [довжина 0.071] [марка: АВВГ] [розрiз: 4Х185] |  |  |  | 0.071 | замовника | 100%
422 | КЛ 0,4 кВ 5773 - ВРУ 78 ЖБ24 N2 [довжина 0.077] [марка: АВВГ] [розрiз: 4Х185] |  |  |  | 0.077 | замовника | 100%
423 | КЛ 0,4 кВ 5773 - ВРУ 78 ЖБ24 N1 [довжина 0.071] [марка: АВВГ] [розрiз: 4Х185] |  |  |  | 0.071 | замовника | 100%
424 | КЛ 0,4 кВ 5773 - ВРУ 76 N1 [довжина 0.074] [марка: АВВГ] [розрiз: 4Х240] |  |  |  | 0.074 | замовника | 100%
425 | КЛ 0,4 кВ 5773 - ВРУ 76 N2 [довжина 0.079] [марка: АВВГ] [розрiз: 4Х240] |  |  |  | 0.079 | замовника | 100%
426 | КЛ 0,4 кВ 5773 - IТП НАСОС N1 [довжина 0.074] [марка: АВВГ] [розрiз: 4Х70] |  |  |  | 0.074 | замовника | 100%
427 | КЛ 0,4 кВ 5773 - IТП НАСОС.N2 [довжина 0.079] [марка: АВВГ] [розрiз: 4Х70] |  |  |  | 0.079 | замовника | 100%
428 | КЛ 0,4 кВ 5773 - С.9А N1 [довжина 0.070] [марка: АВВГ] [розрiз: 4Х185] |  |  |  | 0.07 | замовника | 100%
429 | КЛ 0,4 кВ 5773 - С.9А N2 [довжина 0.067] [марка: АВВГ] [розрiз: 4Х185] |  |  |  | 0.067 | замовника | 100%
430 | КЛ 0,4 кВ 5773 - С.9А N1 [довжина 0.064] [марка: АВВГ] [розрiз: 4Х185] |  |  |  | 0.064 | замовника | 100%
431 | КЛ 0,4 кВ 5773 - С.9А N2 [довжина 0.068] [марка: АВВГ] [розрiз: 4Х185] |  |  |  | 0.068 | замовника | 100%
432 | КЛ 0,4 кВ 5773 - С.10А N1 [довжина 0.097] [марка: АВВГ] [розрiз: 4Х185] |  |  |  | 0.097 | замовника | 100%
433 | КЛ 0,4 кВ 5773 - С.10А N2 [довжина 0.093] [марка: АВВГ] [розрiз: 4Х185] |  |  |  | 0.093 | замовника | 100%
434 | КЛ 0,4 кВ 5773 - С.10Б N1 [довжина 0.129] [марка: АВВГ] [розрiз: 4Х185] |  |  |  | 0.129 | замовника | 100%
435 | КЛ 0,4 кВ 5773 - С.10Б N2 [довжина 0.125] [марка: АВВГ] [розрiз: 4Х185] |  |  |  | 0.125 | замовника | 100%
436 | КЛ 0,4 кВ 5827 - С.3А N1 [довжина 0.154] [марка: АВВГ] [розрiз: 4Х185] |  |  |  | 0.154 | замовника | 100%
437 | КЛ 0,4 кВ 5827 - С.3А N2 [довжина 0.138] [марка: АВВГ] [розрiз: 4Х185] |  |  |  | 0.138 | замовника | 100%
438 | КЛ 0,4 кВ 5827 - С.3Б N1 [довжина 0.124] [марка: АВВГ] [розрiз: 4Х185] |  |  |  | 0.124 | замовника | 100%
439 | КЛ 0,4 кВ 5827 - С.3Б N2 [довжина 0.108] [марка: АВВГ] [розрiз: 4Х185] |  |  |  | 0.108 | замовника | 100%
440 | КЛ 0,4 кВ 5827 - С.4А N1 [довжина 0.209] [марка: АВВГ] [розрiз: 4Х185] |  |  |  | 0.209 | замовника | 100%
441 | КЛ 0,4 кВ 5827 - С.4А N2 [довжина 0.193] [марка: АВВГ] [розрiз: 4Х185] |  |  |  | 0.193 | замовника | 100%
442 | КЛ 0,4 кВ 5827 - С.4Б N1 [довжина 0.188] [марка: АВВГ] [розрiз: 4Х185] |  |  |  | 0.188 | замовника | 100%
443 | КЛ 0,4 кВ 5827 - С.4Б N2 [довжина 0.167] [марка: АВВГ] [розрiз: 4Х185] |  |  |  | 0.167 | замовника | 100%
444 | КЛ 0,4 кВ 5827 - ВРУ 78 С.5 [довжина 0.216] [марка: АВВГ] [розрiз: 4Х185] |  |  |  | 0.216 | замовника | 100%
445 | КЛ 0,4 кВ 5827 - ВРУ 78 С.5 N2 [довжина 0.201] [марка: АВВГ] [розрiз: 4Х185] |  |  |  | 0.201 | замовника | 100%
446 | КЛ 0,4 кВ 5827 - ВРУ 78 С.5 N1 [довжина 0.216] [марка: АВВГ] [розрiз: 4Х185] |  |  |  | 0.216 | замовника | 100%
447 | КЛ 0,4 кВ 5827 - ВРУ 78 С.5 N2 [довжина 0.201] [марка: АВВГ] [розрiз: 4Х185] |  |  |  | 0.201 | замовника | 100%
448 | КЛ 0,4 кВ 5827 - ВРУ 76 С.5 N1 [довжина 0.216] [марка: АВВГ] [розрiз: 4Х240] |  |  |  | 0.216 | замовника | 100%
449 | КЛ 0,4 кВ 5827 - ВРУ 76 С.5 N2 [довжина 0.201] [марка: АВВГ] [розрiз: 4Х240] |  |  |  | 0.201 | замовника | 100%
450 | КЛ 0,4 кВ 5827 - IТП НАСОС.N1 [довжина 0.216] [марка: АВВГ] [розрiз: 4Х70] |  |  |  | 0.216 | замовника | 100%
451 | КЛ 0,4 кВ 5827 - IТП НАСОС.N2 [довжина 0.201] [марка: АВВГ] [розрiз: 4Х70] |  |  |  | 0.201 | замовника | 100%
452 | КЛ 0,4 кВ 5827 - C.6 N1 [довжина 0.240] [марка: АВВГ] [розрiз: 4Х185] |  |  |  | 0.24 | замовника | 100%
453 | КЛ 0,4 кВ 5827 - С.6 N2 [довжина 0.224] [марка: АВВГ] [розрiз: 4Х185] |  |  |  | 0.244 | замовника | 100%
454 | КЛ 0,4 кВ 4097 - ГРЩ ЖБ43 АВТОЗАВОД [довжина 0.229] [марка: АВВГ] [розрiз: 4Х185] |  |  |  | 0.229 | замовника | 100%
455 | КЛ 0,4 кВ 1386 - ЗК.1386/1 ПРОХ.МЫСЬ [довжина 0.194] [марка: АВВГ] [розрiз: 4Х185] |  |  |  | 0.194 | замовника | 100%
456 | КЛ 0,4 кВ ЗК.1386/1 - Щ ПРОХ.МIСЬКА2 [довжина 0.005] [марка: АВВГ] [розрiз: 4Х185] |  |  |  | 0.005 | замовника | 100%
457 | КЛ 0,4 кВ ЗК.1386/1 - Щ ГОЛОВН.КОРП.МIСЬ [довжина 0.218] [марка: АВВГ] [розрiз: 4Х185] |  |  |  | 0.218 | замовника | 100%
458 | КЛ 0,4 кВ 1928 - Щ МАЙСТ.МIСЬКА,2 [довжина 0.143] [марка: АВВГ] [розрiз: 4Х50] |  |  |  | 0.143 | замовника | 100%
459 | КЛ 0,4 кВ 4699 - Щ ЖБ28 БОРИЧIВ [довжина 0.141] [марка: АВВГ] [розрiз: 4Х70] |  |  |  | 0.141 | замовника | 100%
460 | КЛ 0,4 кВ 4699 - Щ ЖБ28 БОРИЧIВ ТIК [довжина 0.139] [марка: АВВГ] [розрiз: 4Х70] |  |  |  | 0.139 | замовника | 100%
461 | КЛ 0,4 кВ 4746 - ЩN1 ГРЩ1 ЖБ6 [довжина 0.152] [марка: АВВГ] [розрiз: 4Х185] |  |  |  | 0.152 | замовника | 100%
462 | КЛ 0,4 кВ 4746 - ЩN2 ГРЩ2 ЖБ6 [довжина 0.152] [марка: АВВГ] [розрiз: 4Х185] |  |  |  | 0.152 | замовника | 100%
463 | КЛ 0,4 кВ 4746 - Щ5 ГРЩ3 ЖБ6 [довжина 0.152] [марка: АВВГ] [розрiз: 4Х185] |  |  |  | 0.152 | замовника | 100%
464 | КЛ 0,4 кВ 4746 - Щ1 ГРЩ1 ЖБ6 [довжина 0.139] [марка: АВВГ] [розрiз: 4Х185] |  |  |  | 0.139 | замовника | 100%
465 | КЛ 0,4 кВ 4746 - Щ2 ГРЩ2 ЖБ6 [довжина 0.137] [марка: АВВГ] [розрiз: 4Х185] |  |  |  | 0.137 | замовника | 100%
466 | КЛ 0,4 кВ 4746 - Щ5 ГРЩ3ЖБ6 [довжина 0.139] [марка: АВВГ] [розрiз: 4Х185] |  |  |  | 0.139 | замовника | 100%
467 | КЛ 0,4 кВ 4746 - Щ3 ГРЩ1 ЖБ6 [довжина 0.131] [марка: АВВГ] [розрiз: 4Х240] |  |  |  | 0.131 | замовника | 100%
468 | КЛ 0,4 кВ 4746 - Щ3 ГРЩ-1 ЖБ6 [довжина 0.119] [марка: АВВГ] [розрiз: 4Х240] |  |  |  | 0.119 | замовника | 100%
469 | КЛ 0,4 кВ 4746 - Щ4 ГРЩ1 ЖБ6 [довжина 0.108] [марка: АВВГ] [розрiз: 4Х240] |  |  |  | 0.108 | замовника | 100%
470 | КЛ 0,4 кВ 4746 - Щ4 ГРЩ1 ЖБ6 к.2 [довж.:0,095] [марка: АВВГ] [розрiз: 4Х240] |  |  |  | 0.095 | замовника | 100%
471 | КЛ 0,4 кВ 4746 - УВР НАСОСНОї [довжина 0.162] [марка: АВВГ] [розрiз: 4Х35] |  |  |  | 0.162 | замовника | 100%
472 | КЛ 0,4 кВ 4746 - УВР НАСОСНОi [довжина 0.149] [марка: АВВГ] [розрiз: 4Х35] |  |  |  | 0.149 | замовника | 100%
473 | КЛ 0,4 кВ 4746 - УВР НАСОСНОї УВР НАСОСНОї[довжина:0.050] [марка: АВВГ] [розрiз: 4Х35] |  |  |  | 0.05 | замовника | 100%
474 | КЛ 0,4 кВ 3953 - Щ ЛiКАР15 iЛЛiН3/7 [довжина 0.069] [марка: АВВГ] [розрiз: 4Х95] |  |  |  | 0.069 | замовника | 100%
475 | КЛ 0,4 кВ 3953 - Щ ЛiКАРНi15 iЛЛiН [довжина 0.069] [марка: АВВГ] [розрiз: 4Х95] |  |  |  | 0.069 | замовника | 100%
476 | КЛ 0,4 кВ ЗК.3953/7 - ЗК. 488/2 [довжина 0.128] [марка: АВВГ] [розрiз: 3Х50+1Х16] |  |  |  | 0.128 | замовника | 100%
477 | КЛ 0,4 кВ 3953 - ЩN2 КОРП.НаУКМА [довжина 0.272] [марка: АВВГ] [розрiз: 4Х185] |  |  |  | 0.272 | замовника | 100%
478 | КЛ 0,4 кВ 3953 - ЗК. 3953/1 iЛЛiН 7 [довжина 0.046] [марка: АВВГ] [розрiз: 4Х185] |  |  |  | 0.046 | замовника | 100%
479 | КЛ 0,4 кВ ЗК.3953/1 - ЗК.3953/2 iЛЛiНС 7 [довжина 0.082] [марка: АВВГ] [розрiз: 4Х120] |  |  |  | 0.082 | замовника | 100%
480 | КЛ 0,4 кВ 3953 - ЗК.3953/3 ВОЛОСЬК10 [довжина 0.097] [марка: АВВГ] [розрiз: 4Х185] |  |  |  | 0.097 | замовника | 100%
481 | КЛ 0,4 кВ 3953 - ЭБ3953/4 ВОЛОС10 [довжина 0.095] [марка: АВВГ] [розрiз: 4Х185] |  |  |  | 0.095 | замовника | 100%
482 | КЛ 0,4 кВ ЗК.3953/1 - ЗК.3953/1 СКОВ4/12 [довжина 0.114] [марка: АВВГ] [розрiз: 4Х185] |  |  |  | 0.114 | замовника | 100%
483 | КЛ 0,4 кВ 3953 - ЗК. 3953/5 ВОЛ12/4 [довжина 0.138] [марка: АВВГ] [розрiз: 4Х185] |  |  |  | 0.138 | замовника | 100%
484 | КЛ 0,4 кВ 3953 - ЗК.3953/6 ВОЛ12/4 [довжина 0.143] [марка: АВВГ] [розрiз: 4Х185] |  |  |  | 0.143 | замовника | 100%
485 | КЛ 0,4 кВ ЗК.3953/4 - Щ КОРП НаУКМА [довжина 0.055] [марка: АВВГ] [розрiз: 4Х35] |  |  |  | 0.055 | замовника | 100%
486 | КЛ 0,4 кВ ЗК.3953/3 - Щ КОРП НаУКМА [довжина 0.055] [марка: АВВГ] [розрiз: 4Х35] |  |  |  | 0.055 | замовника | 100%
487 | КЛ 0,4 кВ ЗК.3953/3 - Щ КОРПN5 НаУКМА [довжина 0.052] [марка: АВРГ] [розрiз: 3Х70+1Х35] |  |  |  | 0.052 | замовника | 100%
488 | КЛ 0,4 кВ 5889 - Щ ВРУ78 С3 ЖБ6 [довжина 0.104] [марка: АВВГ] [розрiз: 4Х185] |  |  |  | 0.104 | замовника | 100%
489 | КЛ 0,4 кВ 5889 - Щ ВРУ78 С3 ЖБ6 [довжина 0.096] [марка: АВВГ] [розрiз: 4Х185] |  |  |  | 0.096 | замовника | 100%
490 | КЛ 0,4 кВ 5889 - Щ ВРУ78 С2 ЖБ6 [довжина 0.099] [марка: АВВГ] [розрiз: 4Х185] |  |  |  | 0.099 | замовника | 100%
491 | КЛ 0,4 кВ 5889 - Щ ВРУ78 С2 ЖБ6 [довжина 0.107] [марка: АВВГ] [розрiз: 4Х185] |  |  |  | 0.107 | замовника | 100%
492 | КЛ 0,4 кВ 5889 - Щ ВРУ76 С2 ЖБ6 [довжина 0.097] [марка: АВВГ] [розрiз: 4Х95] |  |  |  | 0.097 | замовника | 100%
493 | КЛ 0,4 кВ 5889 - Щ ВРУ76 С2 ЖБ6 [довжина 0.105] [марка: АВВГ] [розрiз: 4Х95] |  |  |  | 0.105 | замовника | 100%
494 | КЛ 0,4 кВ 5889 - Щ БОЙЛЕРН К1 [довжина 0.102] [марка: АВВГ] [розрiз: 4Х35] |  |  |  | 0.102 | замовника | 100%
495 | КЛ 0,4 кВ 5889 - Щ БОЙЛ К2 [довжина 0.094] [марка: АВВГ] [розрiз: 4Х35] |  |  |  | 0.094 | замовника | 100%
496 | КЛ 0,4 кВ 2904 - ЗК. 2904/7 ЖБ9 [довжина 0.105] [марка: АВВГ] [розрiз: 4Х150] |  |  |  | 0.105 | замовника | 100%
497 | КЛ 0,4 кВ 2904 - ЗК. 2904/8 ЖБ9 [довжина 0.113] [марка: АВВГ] [розрiз: 4Х150] |  |  |  | 0.113 | замовника | 100%
498 | КЛ 0,4 кВ ЗК. 2904/7 - Щ ЖБ9 [довжина 0.008] [марка: АВВГ] [розрiз: 4Х120] |  |  |  | 0.008 | замовника | 100%
499 | КЛ 0,4 кВ ЗК. 2904/4 - Щ ЖБ9 [довжина 0.010] [марка: АВВГ] [розрiз: 4Х120] |  |  |  | 0.01 | замовника | 100%
500 | КЛ 0,4 кВ ЗК. 2904/7 - Щ ВБУД.ПРИМ [довжина 0.013] [марка: АВВГ] [розрiз: 4Х25] |  |  |  | 0.013 | замовника | 100%
501 | КЛ 0,4 кВ ЗК. 2904/7 - ЗК. 2904/8 ЖБ9 [довжина 0.005] [марка: АВВГ] [розрiз: 4Х150] |  |  |  | 0.005 | замовника | 100%
502 | КЛ 0,4 кВ 4027 - Щ ЖБ2 К.1 [довжина 0.197] [марка: АВВГ] [розрiз: 4Х185] |  |  |  | 0.197 | замовника | 100%
503 | КЛ 0,4 кВ 4027 - Щ ЖБ2 К.2 [довжина 0.195] [марка: АВВГ] [розрiз: 4Х185] |  |  |  | 0.195 | замовника | 100%
504 | КЛ 0,4 кВ ЗК.4027/4 - Щ ЖБ2 К.1 [довжина 0.197] [марка: АВВГ] [розрiз: 4Х70] |  |  |  | 0.197 | замовника | 100%
505 | КЛ 0,4 кВ ЗК.4027/5 - Щ ЖБ2 К.2 [довжина 0.195] [марка: АВВГ] [розрiз: 4Х70] |  |  |  | 0.195 | замовника | 100%
506 | КЛ 0,4 кВ 5507 - Щ РВВС К.1 [довжина 0.078] [марка: АВВГ] [розрiз: 4Х150] |  |  |  | 0.078 | замовника | 100%
507 | КЛ 0,4 кВ 5507 - Щ РВВС К.2 [довжина 0.080] [марка: АВВГ] [розрiз: 4Х150] |  |  |  | 0.08 | замовника | 100%
508 | КЛ 0,4 кВ 5507 - Щ СЕС К.1,2 [довжина 0.354] [марка: АВВГ] [розрiз: 4Х150] |  |  |  | 0.354 | замовника | 100%
509 | КЛ 0,4 кВ 5853 - Щ ЖБ ПТС9А-8А N1 [довжина 0.087] [марка: АВВГ] [розрiз: 4Х185] |  |  |  | 0.087 | замовника | 100%
510 | КЛ 0,4 кВ 5853 - Щ ЖБ ПТС9А-8А N2 [довжина 0.059] [марка: АВВГ] [розрiз: 4Х185] |  |  |  | 0.059 | замовника | 100%
511 | КЛ 0,4 кВ 5853 - Щ ЖБ ПТС7А-8А N1 [довжина 0.111] [марка: АВВГ] [розрiз: 4Х185] |  |  |  | 0.111 | замовника | 100%
512 | КЛ 0,4 кВ 5853 - Щ ЖБ ПТС7А-8А N2 [довжина 0.082] [марка: АВВГ] [розрiз: 4Х185] |  |  |  | 0.082 | замовника | 100%
513 | КЛ 0,4 кВ 5853 - Щ ЖБ ПТС8А-8А N1 [довжина 0.138] [марка: АВВГ] [розрiз: 4Х185] |  |  |  | 0.138 | замовника | 100%
514 | КЛ 0,4 кВ 5853 - Щ ЖБ ПТС8А-8А N2 [довжина 0.110] [марка: АВВГ] [розрiз: 4Х185] |  |  |  | 0.11 | замовника | 100%
515 | КЛ 0,4 кВ 5853 - НАСОСНА N1 [довжина 0.010] [марка: АВВГ] [розрiз: 4Х35] |  |  |  | 0.01 | замовника | 100%
516 | КЛ 0,4 кВ 5853 - НАСОСНА N2 [довжина 0.010] [марка: АВВГ] [розрiз: 4Х35] |  |  |  | 0.01 | замовника | 100%
517 | КЛ 0,4 кВ 5853 - ВБУД.ПР.N1 [довжина 0.007] [марка: АВВГ] [розрiз: 4Х185] |  |  |  | 0.007 | замовника | 100%
518 | КЛ 0,4 кВ 5853 - ВБУД.ПР.N2 [довжина 0.007] [марка: АВВГ] [розрiз: 4Х185] |  |  |  | 0.007 | замовника | 100%
519 | КЛ 0,4 кВ 2871 - ЗК.2871/1 ЖБМУК К1 [довжина 0.030] [марка: АПВБ] [розрiз: 3Х70+1Х25] |  |  |  | 0.03 | замовника | 100%
520 | КЛ 0,4 кВ 2871 - ЗК.2871/1 ЖБМУК К2 [довжина 0.027] [марка: АПВБ] [розрiз: 3Х70+1Х25] |  |  |  | 0.027 | замовника | 100%
521 | КЛ 0,4 кВ 3469 - ЗК.3469/2 ЖБ29/1 [довжина 0.102] [марка: АПВБ] [розрiз: 3Х70+1Х25] |  |  |  | 0.102 | замовника | 100%
522 | КЛ 0,4 кВ (ТП3779)Оп39/1 - ГРЩ ЖБN48А Сирец. [довжина 0.083] [марка: АВВГ] [розрiз: 3Х50+1Х25] |  |  |  | 0.083 | замовника | 100%
523 | КЛ 0,4 кВ (ТП3779)ГРЩ ЖБ48А ГРЩ ЖБN50 Сирец. [довжина 0.054] [марка: АВВГ] [розрiз: 4Х16] |  |  |  | 0.054 | замовника | 100%
524 | КЛ 0,4 кВ 5947 - Щ секц.4 ЖБ47 К1 [довжина 0.115] [марка: АВВГ] [розрiз: 4Х150] |  |  |  | 0.115 | замовника | 100%
525 | КЛ 0,4 кВ 5947 - Щ секц.4 ЖБN47 К2 [довжина 0.134] [марка: АВВГ] [розрiз: 4Х150] |  |  |  | 0.134 | замовника | 100%
526 | КЛ 0,4 кВ 5947 - Щ секц.5 ЖБN47 К1 [довжина 0.144] [марка: АВВГ] [розрiз: 4Х150] |  |  |  | 0.144 | замовника | 100%
527 | КЛ 0,4 кВ 5947 - Щ секц.5 ЖБN47 К2 [довжина 0.163] [марка: АВВГ] [розрiз: 4Х150] |  |  |  | 0.163 | замовника | 100%
528 | КЛ 0,4 кВ 5947 - Щ секц.6 ЖБ47 К1 [довжина 0.153] [марка: АВВГ] [розрiз: 4Х185] |  |  |  | 0.153 | замовника | 100%
529 | КЛ 0,4 кВ 5947 - Щ секц.6 ЖБN47 К2 [довжина 0.172] [марка: АВВГ] [розрiз: 4Х185] |  |  |  | 0.172 | замовника | 100%
530 | КЛ 0,4 кВ 5826 - Щ ЖБ24 С1 К1 [довжина 0.229] [марка: АВВГ] [розрiз: 4Х150] |  |  |  | 0.229 | замовника | 100%
531 | КЛ 0,4 кВ 5826 - Щ ЖБ24А С1 К2 [довжина 0.214] [марка: АВВГ] [розрiз: 4Х150] |  |  |  | 0.214 | замовника | 100%
532 | КЛ 0,4 кВ 5826 - Щ ЖБ24А С2 К1 [довжина 0.175] [марка: АВВГ] [розрiз: 4Х150] |  |  |  | 0.175 | замовника | 100%
533 | КЛ 0,4 кВ 5826 - Щ ЖБ24А С2 К2 [довжина 0.160] [марка: АВВГ] [розрiз: 4Х150] |  |  |  | 0.16 | замовника | 100%
534 | КЛ 0,4 кВ 5826 - Щ ЖБ24А С2 IТП К1 [довжина 0.137] [марка: АВВГ] [розрiз: 4Х70] |  |  |  | 0.137 | замовника | 100%
535 | КЛ 0,4 кВ 5826 - Щ ЖБ24А С2 IТП К2 [довжина 0.120] [марка: АВВГ] [розрiз: 4Х70] |  |  |  | 0.12 | замовника | 100%
536 | КЛ 0,4 кВ 5827 - Щ ЖБ24А С2 К1 [довжина 0.122] [марка: АВВГ] [розрiз: 4Х70] |  |  |  | 0.122 | замовника | 100%
537 | КЛ 0,4 кВ 5827 - Щ ЖБ24А С2 К2 [довжина 0.101] [марка: АВВГ] [розрiз: 4Х70] |  |  |  | 0.101 | замовника | 100%
538 | КЛ 0,4 кВ 5826 - ВРУ78М ЖБ24 С11 [довжина 0.101] [марка: АВВГ] [розрiз: 4Х150] |  |  |  | 0.101 | замовника | 100%
539 | КЛ 0,4 кВ 5826 - ВРУ78М ЖБ24 С11 [довжина 0.118] [марка: АВВГ] [розрiз: 4Х150] |  |  |  | 0.118 | замовника | 100%
540 | КЛ 0,4 кВ 5826 - Щ IТП К1 [довжина 0.080] [марка: АВВГ] [розрiз: 4Х70] |  |  |  | 0.08 | замовника | 100%
541 | КЛ 0,4 кВ 5826 - Щ IТП К2 [довжина 0.097] [марка: АВВГ] [розрiз: 4Х70] |  |  |  | 0.097 | замовника | 100%
542 | КЛ 0,4 кВ 5826 - ВРУ 78М ЖБ24 С12 [довжина 0.157] [марка: АВВГ] [розрiз: 4Х150] |  |  |  | 0.157 | замовника | 100%
543 | КЛ 0,4 кВ 5826 - ВРУ 78М ЖБ24 С12 [довжина 0.174] [марка: АВВГ] [розрiз: 4Х150] |  |  |  | 0.174 | замовника | 100%
544 | КЛ 0,4 кВ 5826 - ВРУ78М ЖБ24 С12 К1 [довжина 0.157] [марка: АВВГ] [розрiз: 4Х150] |  |  |  | 0.157 | замовника | 100%
545 | КЛ 0,4 кВ 5826 - ВРУ78 ВБУД ЖБ24С12 [довжина 0.174] [марка: АВВГ] [розрiз: 4Х150] |  |  |  | 0.174 | замовника | 100%
546 | КЛ 0,4 кВ 5826 - ГРЩ1 ГАР.15А К1 [довжина 0.126] [марка: АВВГ] [розрiз: 4Х120] |  |  |  | 0.126 | замовника | 100%
547 | КЛ 0,4 кВ 5826 - ГРЩ1 ГАР.15А К2 [довжина 0.114] [марка: АВВГ] [розрiз: 4Х120] |  |  |  | 0.114 | замовника | 100%
548 | КЛ 0,4 кВ 5826 - ГРЩ 1ГАР 15 [довжина 0.136] [марка: АВВГ] [розрiз: 4Х240] |  |  |  | 0.136 | замовника | 100%
549 | КЛ 0,4 кВ 5826 - ГРЩ 1 ГАР 15 [довжина 0.165] [марка: АВВГ] [розрiз: 4Х240] |  |  |  | 0.165 | замовника | 100%
550 | КЛ 0,4 кВ 5826 - ГРЩ2 ГАР 15А [довжина 0.054] [марка: АВВГ] [розрiз: 4Х120] |  |  |  | 0.054 | замовника | 100%
551 | КЛ 0,4 кВ 5826 - ГРЩ2 ГАР 15 [довжина 0.047] [марка: АВВГ] [розрiз: 4Х120] |  |  |  | 0.047 | замовника | 100%
552 | КЛ 0,4 кВ 5826 - ГРЩ2 ГАР 15 [довжина 0.163] [марка: АВВГ] [розрiз: 4Х185] |  |  |  | 0.163 | замовника | 100%
553 | КЛ 0,4 кВ 5826 - ГРЩ2 ГАР15 [довжина 0.136] [марка: АВВГ] [розрiз: 4Х185] |  |  |  | 0.136 | замовника | 100%
554 | КЛ 0,4 кВ ТП 5397 - прибудова до школи №70 К.1 [довжина0.111][марка: АВВГ][розрiз:3х185+1х95] |  |  |  | 0.111 | замовника | 100%
555 | КЛ 0,4 кВ ТП 5397 - прибуд. до школи №70 вул.Пугачова,[довжина0.111][марка: АВВГ][розрiз: 3х185+1 |  |  |  | 0.111 | замовника | 100%
556 | КЛ 0,4 кВ ТП 5397 - д/с №544 вул.Пугачова, 16А, к.1[довжина0.050][марка: АВВГ][розрiз: 3х25+1х16] |  |  |  | 0.05 | замовника | 100%
557 | КЛ 0,4кВ ТП 5397 - д/с №544 вул.Пугачова, 16А, к.2[довж.:0.050][марка: АВВГ][розрiз: 3х25+1х16] |  |  |  | 0.05 | замовника | 100%
558 | КЛ 0,4кВ ТП 5397 - д/с №544 вул.Пугачова, 16А, к.3[довж.:0.242][марка: АВВГ][розрiз: 3х25+1х16] |  |  |  | 0.242 | замовника | 100%
559 | КЛ 0,4 кВ ТП 5397 - д/с №544 вул.Пугачова, 16А, к.4[довжина0.242][марка: АВВГ][розрiз: 3х25+1х16] |  |  |  | 0.242 | замовника | 100%
560 | КЛ 0,4 кВ ТП 5397 - прибуд. до школи №70 вул.Пугачова,10[довжина0.080][марка: АВВГ][розрiз: 3х70+ |  |  |  | 0.08 | замовника | 100%
561 | КЛ 0,4 кВ ТП 5397 - ЗК. 5397/1 вул. Багговут?вська, 2[довжина0.043][марка: АВВГ][розрiз: 4х240] |  |  |  | 0.043 | замовника | 100%
562 | КЛ 0,4 кВ КЛ 0,4кВ ТП 5397 - зб. 5397/2 вул. Багговут?вська, 2[довж.:0.055][марка: АВВГ][розрiз: 4х2 |  |  |  | 0.055 | замовника | 100%
563 | КЛ 0,4 кВ 3270 - ЗК. 3270/5 ЖБ17 ОВРУЧ [довжина 0.161] [марка: АВВГ] [розрiз: 4х95] |  |  |  | 0.161 | замовника | 100%
564 | КЛ 0,4 кВ 4270-ЗК. 4270/1 [довжина 0,045] [марка, розрiз: АВВГ 4Х120] |  |  |  | 0.045 | замовника | 100%
565 | КЛ 0,4 кВ 4270-ЗК. 4270/2 [довжина 0,043] [марка, розрiз: АВВГ 4Х120] |  |  |  | 0.043 | замовника | 100%
566 | КЛ 0,4 кВ ЗК.4270/1 - ГРЩ ЖБ 3/1 [довжина 0,082] [марка, розрiз: АВВГ 4Х70] |  |  |  | 0.082 | замовника | 100%
567 | КЛ 0,4 кВ ЗК. 4270/2 - ГРЩ ЖБ 32 [довжина 0,104] [марка, розрiз: АВВГ 4Х70] |  |  |  | 0.104 | замовника | 100%
568 | КЛ 0,4 кВ ЗК.4270/2 - ГРЩ ж/б №32/2 [довжина:0,037] [марка, розрiз: АВВГ 4Х35] |  |  |  | 0.037 | замовника | 100%
569 | КЛ 0,4 кВ 5889 - Щ Ж/Б №6/1 К1[довжина:0,064] [марка, розрiз: АВВГ 4Х240] |  |  |  | 0.064 | замовника | 100%
570 | КЛ 0,4 кВ 5889 - Щ Ж/Б №6/1 К2 [довжина:0,052] [марка, розрiз: АВВГ 4Х240] |  |  |  | 0.052 | замовника | 100%
571 | КЛ 0,4 кВ 5889 - Щ Ж/Б №6/1ШВУ К3 [довжина:0,064] [марка, розрiз: АВВГ 4Х120] |  |  |  | 0.064 | замовника | 100%
572 | КЛ 0,4 кВ 5889-Щ Ж/Б №6/1ШВУ К4 [довжина 0,052] [марка, розрiз: АВВГ 4Х120] |  |  |  | 0.052 | замовника | 100%
573 | КЛ 0,4 кВ 5889-Щ Б/Н К1 [довжина 0,064] [марка, розрiз: АВВГ 4Х35] |  |  |  | 0.064 | замовника | 100%
574 | КЛ 0,4 кВ 5889 - Щ Б/Н К2 [довжина 0,052] [марка, розрiз: АВВГ 4Х35] |  |  |  | 0.052 | замовника | 100%
575 | КЛ 0,4 кВ 3477 -Щ 1 Ж/Б №1 К1 [довжина:0,249] [марка, розрiз: АВВГ 4Х240] |  |  |  | 0.249 | замовника | 100%
576 | КЛ 0,4 кВ 3477 - Щ 1 Ж/Б №1 К2[довжина:0,240] [марка, розрiз: АВВГ 4Х240] |  |  |  | 0.24 | замовника | 100%
577 | КЛ 0,4 кВ 3477 - Щ 2 Ж/Б №1 К1 [довжина 0,269] [марка, розрiз: АВВГ 4Х240] |  |  |  | 0.269 | замовника | 100%
578 | КЛ 0,4 кВ 3477-Щ 2 Ж/Б №1 К2 [довжина 0,260] [марка, розрiз: АВВГ 4Х240] |  |  |  | 0.26 | замовника | 100%
579 | КЛ 0,4 кВ 3477(Пс) - з/б 3477/5 Ж/Б №3а [довжина 0,015] [марка, розрiз: АВВГ 4Х185] |  |  |  | 0.015 | замовника | 100%
580 | КЛ 0,4 кВ 3477(1с) - з/б 3477/4 Ж/Б №3а [довжина:0,015] [марка, розрiз: АВВГ 4Х185] |  |  |  | 0.015 | замовника | 100%
581 | КЛ 0,4 кВ 5507 - Щ1 Ж/Б №2/4 К1 [довжина 0,104] [марка, розрiз: АВВГ 4Х185] |  |  |  | 0.104 | замовника | 100%
582 | КЛ 0,4 кВ 5507 - Щ1 Ж/Б №2/4 К2 [довжина 0,108] [марка, розрiз: АВВГ 4Х185] |  |  |  | 0.108 | замовника | 100%
583 | КЛ 0,4 кВ 5507 - Щ2 Ж/Б №2/4 К1 [довжина 0,054] [марка, розрiз: АВВГ 4Х120] |  |  |  | 0.054 | замовника | 100%
584 | КЛ 0,4 кВ 5507 - Щ2 Ж/Б №2/4 К2 [довжина 0,058] [марка, розрiз: АВВГ 4Х120] |  |  |  | 0.058 | замовника | 100%
585 | КЛ 0,4 кВ 2071 - Щ ЖБ 127а [довжина 0,093] [марка, розрiз: ААБ 3Х95+1Х50] |  |  |  | 0.093 | замовника | 100%
586 | КЛ 0,4 кВ 2071-ЗК. 2071/3 ЖБ129А [довжина 0,094] [марка, розрiз: ААБ3Х50+1Х25] |  |  |  | 0.094 | замовника | 100%
587 | КЛ 0,4 кВ 5947 - Щ 1 ЖБ 47 К1[довжина:0,069] [марка, розрiз: АВВГ 4Х185] |  |  |  | 0.069 | замовника | 100%
588 | КЛ 0,4 кВ 5947-Щ 1 ЖБ 47 К2 [довжина 0,084] [марка, розрiз: АВВГ 4Х185] |  |  |  | 0.084 | замовника | 100%
589 | КЛ 0,4 кВ 5947 - Щ 2 ЖБ 47 К1[довжина:0,060] [марка, розрiз: АВВГ 4Х150] |  |  |  | 0.06 | замовника | 100%
590 | КЛ 0,4 кВ 5947-Щ 2 ЖБ 47 К2 [довжина 0,056] [марка, розрiз: АВВГ 4Х150] |  |  |  | 0.056 | замовника | 100%
591 | КЛ 0,4 кВ 5947-Щ3 ЖБ 47 К1 [довжина 0,092] [марка, розрiз: АВВГ 4Х150] |  |  |  | 0.092 | замовника | 100%
592 | КЛ 0,4 кВ 5947 - Щ3 ЖБ 47 К2[довжина:0,073] [марка, розрiз: АВВГ 4Х150] |  |  |  | 0.073 | замовника | 100%
593 | КЛ 0,4 кВ 5947 - Щ насосной ЖБ 47 К1[довжина 0,137] [марка, розрiз: АВВГ 4Х35] |  |  |  | 0.137 | замовника | 100%
594 | КЛ 0,4 кВ 5947-Щ насосной ЖБ 47 К2 [довжина 0,164] [марка, розрiз: АВВГ 4Х35] |  |  |  | 0.164 | замовника | 100%
595 | КЛ 0,4 кВ 5947 - Щ а/стоянки ЖБ 47[довжина:0,182] [марка, розрiз: АВВГ 4Х16] |  |  |  | 0.182 | замовника | 100%
596 | КЛ 0,4 кВ (ТП5947)Щ НАСОСН.-Щ iТП Ж/Б 47 К1 [довжина 0,020] [марка, розрiз: АВВГ 4Х16] |  |  |  | 0.02 | замовника | 100%
597 | КЛ 0,4 кВ (ТП5947)Щ НАСОСН.-Щ iТП Ж/Б 47 К2 [довжина 0,020] [марка, розрiз: АВВГ 4Х16] |  |  |  | 0.02 | замовника | 100%
598 | КЛ 0,4 кВ 2967 - ЗК. 2967/4 К1 [довжина 0,060] [марка, розрiз: НУКВА 3Х70+1Х25] |  |  |  | 0.06 | замовника | 100%
599 | КЛ 0,4 кВ 2967 - ЗК. 2967/4 К2 [довжина 0,060] [марка, розрiз: НУКВА 3Х70+1Х25] |  |  |  | 0.06 | замовника | 100%
600 | КЛ 0,4 кВ кВ 2967 - ЗК. 2967/3 К1 [довжина 0,057] [марка, розрiз: НУКВА 3Х70+1Х25] |  |  |  | 0.057 | замовника | 100%
601 | КЛ 0,4 кВ 2967 - ЗК. 2967/3 К2 [довжина 0,057] [марка, розрiз: НУКВА 3Х70+1Х25] |  |  |  | 0.057 | замовника | 100%
602 | КЛ 0,4 кВ 5999 - Щ дитяч.сад. ЖБ12-Є К1 [довжина:0,115] [марка, розрiз: АВВГ 4Х240] |  |  |  | 0.115 | замовника | 100%
603 | КЛ 0,4 кВ 5999 - Щ дитяч.сад. ЖБ12-Є К2 [довжина 0,115] [марка, розрiз: АВВГ 4Х240] |  |  |  | 0.115 | замовника | 100%
604 | КЛ 0,4 кВ 5999 - Щ 1 ЖБ12-Є К1 [довжина 0,130] [марка, розрiз: АВВГ 4х70] |  |  |  | 0.13 | замовника | 100%
605 | КЛ 0,4 кВ 5999 - Щ 1 ЖБ12-Є К2 [довжина 0,125] [марка, розрiз: АВВГ 4Х70] |  |  |  | 0.125 | замовника | 100%
606 | КЛ 0,4 кВ КЛ 0,4 кВ 5999 - Щ 2 ЖБ12-Є К1 [довжина 0,130] [марка, розрiз: АВВГ 4Х240] |  |  |  | 0.13 | замовника | 100%
607 | КЛ 0,4 кВ 5999 - Щ 2 ЖБ12-Є К2 [довжина 0,125] [марка, розрiз: АВВГ 4Х240] |  |  |  | 0.125 | замовника | 100%
608 | КЛ 0,4 кВ 5999 - Щ 3 ЖБ12-Є К1 [довжина 0,130] [марка, розрiз: АВВГ 4Х185] |  |  |  | 0.13 | замовника | 100%
609 | КЛ 0,4 кВ 5999 - Щ 3 ЖБ12-Є К2 [довжина 0,125] [марка, розрiз: АВВГ 4Х185] |  |  |  | 0.125 | замовника | 100%
610 | КЛ 0,4 кВ 5999 - Щ 7 паркiнгу ЖБ12-Є К1 [довжина 0,130] [марка, розрiз: АВВГ 4Х70] |  |  |  | 0.13 | замовника | 100%
611 | КЛ 0,4 кВ 5482(М2) - ГРЩ полiклiнiки [довжина 0,040] [марка, розрiз: АВВГ 4Х120] |  |  |  | 0.04 | замовника | 100%
612 | КЛ 0,4 кВ 1981(М4) - ГРЩ полiклiнiки [довжина 0,087] [марка, розрiз: АВВГ 4Х120] |  |  |  | 0.087 | замовника | 100%
613 | КЛ 0,4 кВ 3755-ВРУ ЖБ №26 К1 [довжина 0,070) [марка: АВВГ] [розрiз: 4х120] |  |  |  | 0.07 | замовника | 100%
614 | КЛ 0,4 кВ 3755-ВРУ ЖБ №26 К2 [довжина 0,073) [марка: АВВГ] [розрiз: 4Х120] |  |  |  | 0.073 | замовника | 100%
615 | КЛ 0,4 кВ 6155 - ГРЩ 1 (ВРУ - 78) Ж/Б18ж К1[довж.:0,068][марка: АВВГ] [розрiз: 4Х240] |  |  |  | 0.068 | замовника | 100%
616 | КЛ 0,4 кВ 6155 - ГРЩ 1 (ВРУ-78) Ж/Б18ж К2 (АВВГ,4Х240, 0,076) |  |  |  | 0.076 | замовника | 100%
617 | КЛ 0,4 кВ 6155 - ГРЩ 2 (ЯРПА) Ж/Б18ж К1 (АВВГ,4Х185, 0,068) |  |  |  | 0.068 | замовника | 100%
618 | КЛ 0,4 кВ 6155 - ГРЩ 2 (ЯРПА) Ж/Б18ж К2 (АВВГ,4Х185, 0,076) |  |  |  | 0.076 | замовника | 100%
619 | КЛ 0,4 кВ 6155 - щити Ш-1,Ш-2 Ж/Б18ж К1 (АВВГ,4Х150, 0,068) |  |  |  | 0.068 | замовника | 100%
620 | КЛ 0,4 кВ 6155 - щити Ш-1,Ш-2 Ж/Б18ж К2 (АВВГ,4Х150, 0,076) |  |  |  | 0.076 | замовника | 100%
621 | КЛ 0,4 кВ 5672 до ВРУ -78 ж/б 13 А корп.4 к-1 [довжина 0,145 [марка: АВВГ] [розрiз: 4х240] |  |  |  | 0.145 | замовника | 100%
622 | КЛ 0,4 кВ 5672 до ВРУ -78 ж/б 13 А корп.4 к-2 [довжина 0,128] [марка: АВВГ] [розрiз: 4х240] |  |  |  | 0.128 | замовника | 100%
623 | КЛ 0,4 кВ 5672 до щита вбудован прим ж/б 13 А к-1 [довжина 0,180] [марка: АВВГ] [розрiз: 4х2 |  |  |  | 0.18 | замовника | 100%
624 | КЛ 0,4 кВ 5672 до щита вбудован прим ж/б 13 А к-2 [довжина:0,164] [марка: АВВГ] [розрiз: 4х240 |  |  |  | 0.164 | замовника | 100%
625 | КЛ 0,4 кВ 5672 до ВРУ -76 ж/б 13 А корпус 4 к-1 [довжина 0,145] [марка: АВВГ] [розрiз: 4х185] |  |  |  | 0.145 | замовника | 100%
626 | КЛ 0,4 кВ 5672 до ВРУ - 76 ж/б 13 А корпус 4 к-2 [довжина 0,129] [марка: АВВГ] [розрiз: 4х185] |  |  |  | 0.129 | замовника | 100%
627 | КЛ 0,4 кВ 5672 до ВРУ -76 ж/б 13 А корпус 5 к-1 [довжина 0,151] [марка: АВВГ] [розрiз: 4х185] |  |  |  | 0.151 | замовника | 100%
628 | КЛ 0,4 кВ 5672 до ВРУ -76 ж/б 13 А корпус 5 к-2 [довжина 0,136] [марка: АВВГ] [розрiз: 4х185] |  |  |  | 0.136 | замовника | 100%
629 | КЛ 0,4 кВ 5672 до ВРУ - 78 ж/б 13 А корпус 5 к-1[довжина:0,153][марка: АВВГ][розрiз: 4х240] |  |  |  | 0.153 | замовника | 100%
630 | КЛ 0,4 кВ 5672 до ВРУ -78 ж/б 13 А корпус 5 к-2 [довжина 0,138] [марка: АВВГ] [розрiз: 4х240] |  |  |  | 0.138 | замовника | 100%
631 | КЛ 0,4 кВ 5672 до ВРУ -76 ж/б 13 А корпус 6 к-1 [довжина 0,166] [марка: АВВГ] [розрiз: 4х240] |  |  |  | 0.166 | замовника | 100%
632 | КЛ 0,4 кВ 5672 до ВРУ -78 ж/б 13 А корпус 6 к-1 [довжина 0,169] [марка: АВВГ] [розрiз: 4х240] |  |  |  | 0.169 | замовника | 100%
633 | КЛ 0,4 кВ 5672 до ВРУ -76 ж/б 13 А корпус 6 к-2 [довжина 0,152] [марка: АВВГ] [розрiз: 4х240] |  |  |  | 0.152 | замовника | 100%
634 | КЛ 0,4 кВ 5672 до ВРУ -78 ж/б 13 А корпус 6 к-2 [довжина 0,155] [марка: АВВГ] [розрiз: 4х240] |  |  |  | 0.155 | замовника | 100%
635 | КЛ 0,4 кВ 5672 до ВРУ -76 ж/б 13 А корпус 7 к-1 [довжина 0,157] [марка: АВВГ] [розрiз: 4х240] |  |  |  | 0.157 | замовника | 100%
636 | КЛ 0,4 кВ 5672 до ВРУ -78 ж/б 13 А корпус 7 к-1 [довжина 0,159] [марка: АВВГ] [розрiз: 4х240] |  |  |  | 0.159 | замовника | 100%
637 | КЛ 0,4 кВ 5672 до ВРУ -76ж/б 13 А корпус 7 к-2 [довжина 0,143] [марка: АВВГ] [розрiз: 4х240] |  |  |  | 0.143 | замовника | 100%
638 | КЛ 0,4 кВ 5672 до ВРУ -78 ж/б 13 А корпус 7 к-2 [довжина 0,145] [марка: АВВГ] [розрiз: 4х240] |  |  |  | 0.145 | замовника | 100%
639 | КЛ 0,4 кВ 5482(М1) - ГРЩ Ж/Б К1 [довжина 0,062 ] [марка: АВВГ ] [розрiз:4х35 ] |  |  |  | 0.062 | замовника | 100%
640 | КЛ 0,4 кВ 5482(М1) - ГРЩ Ж/Б К2 [довжина 0,061 ] [марка: АВВГ ] [розрiз:4х35 ] |  |  |  | 0.061 | замовника | 100%
641 | КЛ 0,4 кВ 6155 - ГРЩ1 Ж/Б18з пр.Р.України К1[довжина 0,135] [марка: АВВГ] [розрiз: 4х240] |  |  |  | 0.135 | замовника | 100%
642 | КЛ 0,4 кВ 6155 - ГРЩ1 Ж/Б18з пр.Р.України К2[довжина 0,129] [марка: АВВГ] [розрiз: 4х240] |  |  |  | 0.129 | замовника | 100%
643 | КЛ 0,4 кВ 6155 - ГРЩ2 Ж/Б18з пр.Р.України К1[довжина 0,135] [марка: АВВГ] [розрiз: 4х185] |  |  |  | 0.135 | замовника | 100%
644 | КЛ 0,4 кВ 6155 - ГРЩ2 Ж/Б18з пр.Р.України К2[довжина 0,129] [марка: АВВГ] [розрiз: 4х185] |  |  |  | 0.129 | замовника | 100%
645 | КЛ 0,4 кВ 6155 - Ш-1,Ш-2 Ж/Б№18з пр.Р.України К1[довжина 0,135] [марка: АВВГ] [розрiз: 4х150] |  |  |  | 0.135 | замовника | 100%
646 | КЛ 0,4 кВ 6155 - Ш-1,Ш-2 Ж/Б№18з пр.Р.України К2[довжина 0,129] [марка: АВВГ] [розрiз: 4х150] |  |  |  | 0.129 | замовника | 100%
647 | КЛ 0,4 кВ 6155 - ГРЩ-1 Ж/Б№18Д пр.Р.України К1[довжина 0,105] [марка: АВВГ] [розрiз: 4х240] |  |  |  | 0.105 | замовника | 100%
648 | КЛ 0,4 кВ 6155 - ГРЩ-1 Ж/Б№18Д пр.Р.України К2[довжина 0,099] [марка: АВВГ] [розрiз: 4х240] |  |  |  | 0.099 | замовника | 100%
649 | КЛ 0,4 кВ 6155 - ГРЩ-2 Ж/Б№18Д пр.Р.України К1[довжина 0,107] [марка: АВВГ] [розрiз: 4х240] |  |  |  | 0.107 | замовника | 100%
650 | КЛ 0,4 кВ 6155 - ГРЩ-2 Ж/Б№18Д пр.Р.України К2[довжина 0,099] [марка: АВВГ] [розрiз: 4х240] |  |  |  | 0.099 | замовника | 100%
651 | КЛ 0,4 кВ 6040 - ГРЩ Ж/Б 29 к.1 вул. Турiвська [довжина 0,099] [марка: АВВГ] [розрiз: 4Х185 ] |  |  |  | 0.099 | замовника | 100%
652 | КЛ 0,4 кВ 6040 - ГРЩ Ж/Б 29 к.1 вул. Турiвська [довжина 0,086] [марка: АВВГ] [розрiз: 4Х185 ] |  |  |  | 0.086 | замовника | 100%
653 | КЛ 0,4 кВ 6155 - ГРЩ1 ж/б 18е к1 пр. Р.України [довжина 0,094] [марка: АВВГ] [розрiз: 4Х240] |  |  |  | 0.094 | замовника | 100%
654 | КЛ 0,4 кВ 6155 - ГРЩ1 ж/б 18е к2 пр. Р.України [довжина 0,096] [марка: АВВГ] [розрiз: 4Х240] |  |  |  | 0.096 | замовника | 100%
655 | КЛ 0,4 кВ 6155 - ГРЩ2 ж/б 18е к1 пр. Р.України [довжина 0,094] [марка: АВВГ] [розрiз: 4Х185] |  |  |  | 0.094 | замовника | 100%
656 | КЛ 0,4 кВ 6155 - ГРЩ2 ж/б 18е к2 пр. Р.України [довжина 0,096] [марка: АВВГ] [розрiз: 4Х185] |  |  |  | 0.096 | замовника | 100%
657 | КЛ 0,4 кВ 6155 - щити Ш-1, Ш-2(ЯВР)ж/б 18е к.1 пр. Р.України [довжина 0,094] [марка: АВВГ] [розрiз: |  |  |  | 0.094 | замовника | 100%
658 | КЛ 0,4 кВ 6155 - щити Ш-1, Ш-2 ж/б 18е к.2 пр. Р.України [довжина 0,096] [марка: АВВГ] [розрiз: 4Х1 |  |  |  | 0.096 | замовника | 100%
659 | КЛ 0,4 кВ 6040 - щит 1, Ж/Б 31 к.1 вул. Турiвська [довжина 0,081] [марка: АВВГ] [розрiз: 4Х150] |  |  |  | 0.081 | замовника | 100%
660 | КЛ 0,4 кВ 6040 - щит 1, Ж/Б 31 к.2 вул. Турiвська [довжина 0,095] [марка: АВВГ] [розрiз: 4Х150] |  |  |  | 0.095 | замовника | 100%
661 | КЛ 0,4 кВ 6040 - щит 2, Ж/Б 31 к.1 вул. Турiвська [довжина 0,097] [марка: АВВГ] [розрiз: 4Х185] |  |  |  | 0.097 | замовника | 100%
662 | КЛ 0,4 кВ 6040 - щит 2, Ж/Б 31 к.2 вул. Турiвська [довжина 0,111] [марка: АВВГ] [розрiз: 4Х185] |  |  |  | 0.111 | замовника | 100%
663 | КЛ 0,4 кВ 4277- УРП 3 ВРУ-76 ж/б 36д к.1 [довжина 0,207] [марка: АВВГ] [розрiз: 4Х120] |  |  |  | 0.207 | замовника | 100%
664 | КЛ 0,4 кВ 4277- УРП 3 ВРУ-76 ж/б 36д к.2 [довжина 0,188] [марка: АВВГ] [розрiз: 4Х120] |  |  |  | 0.188 | замовника | 100%
665 | КЛ 0,4 кВ 4277- УРП 2 ВРУ-78 ж/б 36д к.1 [довжина 0,247] [марка: АВВГ] [розрiз: 4Х240] |  |  |  | 0.247 | замовника | 100%
666 | КЛ 0,4 кВ 4277- УРП 2 ВРУ-78 ж/б 36д к.2 [довжина 0,234] [марка: АВВГ] [розрiз: 4Х240] |  |  |  | 0.234 | замовника | 100%
667 | КЛ 0,4 кВ 4277- УРП 1 ВРУ-78 ж/б 36д М1 к.1 [довжина 0,133] [марка: АВВГ] [розрiз: 4Х240] |  |  |  | 0.133 | замовника | 100%
668 | КЛ 0,4 кВ 4277(М1) - УРП 1 ВРУ-78 ж/б 36д М1 к.1 [довжина 0,095] [марка: АВВГ] [розрiз: 4Х240] |  |  |  | 0.095 | замовника | 100%
669 | КЛ 0,4 кВ 4277 - УРП 1 ВРУ-78 ж/б 36д к.2 [довжина 0,228] [марка: АВВГ] [розрiз: 4Х240] |  |  |  | 0.228 | замовника | 100%
670 | КЛ 0,4 кВ 4729 - щит ж/б 45 с.1 к.1 [довжина 0,143] [марка: АВВГ] [розрiз: 4Х240] |  |  |  | 0.143 | замовника | 100%
671 | КЛ 0,4 кВ 4729 - щит ж/б 45 с.1 к.2 [довжина 0,146] [марка: АВВГ] [розрiз: 4Х240] |  |  |  | 0.146 | замовника | 100%
672 | КЛ 0,4 кВ 4729 - ввiдна шафа ж/б 45 с.1 к.1 [довжина 0,118] [марка: АВВГ] [розрiз: 4Х50] |  |  |  | 0.118 | замовника | 100%
673 | КЛ 0,4 кВ 4729 - ввiдна шафа ж/б 45 с.1 к.2 [довжина 0,121] [марка: АВВГ] [розрiз: 4Х50] |  |  |  | 0.121 | замовника | 100%
674 | КЛ 0,4 кВ 4729 - ГРЩ 5 ж/б 45 с.1 к.1 [довжина 0,148] [марка: АВВГ] [розрiз: 4Х240] |  |  |  | 0.148 | замовника | 100%
675 | КЛ 0,4 кВ 4729 - ГРЩ 5 ж/б 45 с.1 к.2 [довжина 0,151] [марка: АВВГ] [розрiз: 4Х240] |  |  |  | 0.151 | замовника | 100%
676 | КЛ 0,4 кВ 4729 - щит ж/б 45 с.2 к.1 [довжина 0,183] [марка: АВВГ] [розрiз: 4Х240] |  |  |  | 0.183 | замовника | 100%
677 | КЛ 0,4 кВ 4729 - щит ж/б 45 с.2 к.2 [довжина 0,186] [марка: АВВГ] [розрiз: 4Х240] |  |  |  | 0.186 | замовника | 100%
678 | КЛ 0,4 кВ РП-422 - ГРЩ 1 ж/б 21 корп.4 к.2 [довжина 0,255] [марка: АВВГ] [розрiз: 4Х240] |  |  |  | 0.255 | замовника | 100%
679 | КЛ 0,4 кВ РП-422 - ГРЩ 4 ж/б 21 корп.4 к.1 [довжина 0,254] [марка: АВВГ] [розрiз: 4Х240] |  |  |  | 0.254 | замовника | 100%
680 | КЛ 0,4 кВ РП-422 - ГРЩ 4 ж/б 21 корп.4 к.2 [довжина 0,250] [марка: АВВГ] [розрiз: 4Х240] |  |  |  | 0.25 | замовника | 100%
681 | КЛ 0,4 кВ РП-422 - ГРЩ 1 ж/б 21 корп.5 к.1 [довжина 0,235] [марка: АВВГ] [розрiз: 4Х240] |  |  |  | 0.235 | замовника | 100%
682 | КЛ 0,4 кВ РП-422 - ГРЩ 1 ж/б 21 корп.5 к.2 [довжина 0,231] [марка: АВВГ] [розрiз: 4Х240] |  |  |  | 0.231 | замовника | 100%
683 | КЛ 0,4 кВ РП-422 - ГРЩ 4 ж/б 21 корп.5 к.1 [довжина 0,266] [марка: АВВГ] [розрiз: 4Х240] |  |  |  | 0.266 | замовника | 100%
684 | КЛ 0,4 кВ РП-422 - ГРЩ 4 ж/б 21 корп.5 к.2 [довжина 0,222] [марка: АВВГ] [розрiз: 4Х240] |  |  |  | 0.222 | замовника | 100%
685 | КЛ 0,4 кВ РП-422 - ГРЩ 1 ж/б 21 корп.6 к.1 [довжина 0,203] [марка: АВВГ] [розрiз: 4Х240] |  |  |  | 0.203 | замовника | 100%
686 | КЛ 0,4 кВ РП-422 - ГРЩ 1 ж/б 21 корп.6 к.2 [довжина 0,200] [марка: АВВГ] [розрiз: 4Х240] |  |  |  | 0.2 | замовника | 100%
687 | КЛ 0,4 кВ 6353 - ГРЩ 1 (ВРУ-78 М-10) ж/б 21 корп.2 к.1 [довжина 0,306] [марка: АВВГ] [розрiз: 4Х24 |  |  |  | 0.306 | замовника | 100%
688 | КЛ 0,4 кВ 6353 - ГРЩ 1 (ВРУ-78 М-10) ж/б 21 корп.2 к.2 [довжина 0,305] [марка: АВВГ] [розрiз: 4Х24 |  |  |  | 0.305 | замовника | 100%
689 | КЛ 0,4 кВ 6353 - ГРЩ 2 (ВРУ-78 М-10) ж/б 21 корп.2 к.1 [довжина 0,306] [марка: АВВГ] [розрiз: 4Х24 |  |  |  | 0.306 | замовника | 100%
690 | КЛ 0,4 кВ 6353 - ГРЩ 2 (ВРУ-78 М-10) ж/б 21 корп.2 к.2 [довжина 0,305] [марка: АВВГ] [розрiз: 4Х24 |  |  |  | 0.305 | замовника | 100%
691 | КЛ 0,4 кВ 6353 - ГРЩ 3 (ВРУ-76 М-1) ж/б 21 корп.2 к.1 [довжина 0,300] [марка: АВВГ] [розрiз: 4Х240 |  |  |  | 0.3 | замовника | 100%
692 | КЛ 0,4 кВ 6353 - ГРЩ 3 (ВРУ-76 М-1) ж/б 21 корп.2 к.2 [довжина 0,300] [марка: АВВГ] [розрiз: 4Х240 |  |  |  | 0.3 | замовника | 100%
693 | КЛ 0,4 кВ 6353 - ГРЩ 6 ж/б 21 корп.2 к.1 [довжина 0,329] [марка: АВВГ] [розрiз: 4Х240] |  |  |  | 0.329 | замовника | 100%
694 | КЛ 0,4 кВ 6353 - ГРЩ 6 ж/б 21 корп.2 к.2 [довжина 0,328] [марка: АВВГ] [розрiз: 4Х240] |  |  |  | 0.328 | замовника | 100%
695 | КЛ 0,4 кВ РП-422 - ГРЩ ж/б 21 корп.6 к.1 [довжина 0,198] [марка: АВВГ] [розрiз: 4Х240] |  |  |  | 0.198 | замовника | 100%
696 | КЛ 0,4 кВ РП-422 - ГРЩ ж/б 21 корп.6 к.2 [довжина 0,195] [марка: АВВГ] [розрiз: 4Х240] |  |  |  | 0.195 | замовника | 100%
697 | КЛ 0,4 кВ 2790 - ЖБ63 вул. Лук'ян. К2 [довжина 0,105] [марка: АВВГ] [розрiз: 4х185] |  |  |  | 0.105 | замовника | 100%
698 | КЛ 0,4 кВ 2790 - ЖБ63 вул. Лук'ян. К1 [довжина 0,105] [марка: АВВГ] [розрiз: 4х185] |  |  |  | 0.105 | замовника | 100%
699 | КЛ 0,4 кВ 4699 - ГРЩ 3 Ж/Б30 К2 [довжина 0,080 ] [марка: АВВГ] [розрiз: 4х185] |  |  |  | 0.08 | замовника | 100%
700 | КЛ 0,4 кВ 4699 - ГРЩ3 Ж/Б30 К1 [довжина 0,077 ] [марка: АВВГ] [розрiз: 4х185] |  |  |  | 0.077 | замовника | 100%
701 | КЛ 0,4 кВ 4699 - ГРЩ2 Ж/Б30 К2 [довжина 0,080 ] [марка: АВВГ] [розрiз: 4х185] |  |  |  | 0.08 | замовника | 100%
702 | КЛ 0,4 кВ 4699 - ГРЩ2 Ж/Б30 К1 [довжина 0,077 ] [марка: АВВГ] [розрiз: 4х185] |  |  |  | 0.077 | замовника | 100%
703 | КЛ 0,4 кВ 4699 - ГРЩ1 Ж/Б30 К2 [довжина 0,080 ] [марка: АВВГ] [розрiз: 4х95] |  |  |  | 0.08 | замовника | 100%
704 | КЛ 0,4 кВ 4699 - ГРЩ1 Ж/Б30 К1 [довжина 0,077 ] [марка: АВВГ] [розрiз: 4х95] |  |  |  | 0.077 | замовника | 100%
705 | КЛ 0,4 кВ РП422 - ГРЩ3 ж/б 21, корп. 7 вул МАРШАЛАТИМОШЕНКА [довжина 0,137] [марка: АВВГ] [розрiз: |  |  |  | 0.137 | замовника | 100%
706 | КЛ 0,4 кВ РП422 - ГРЩ1 ж/б 21, корп. 4 К.1 вул МАРШАЛАТИМОШЕНКА [довжина 0,259] [марка: АВВГ] [розр |  |  |  | 0.259 | замовника | 100%
707 | КЛ 0,4 кВ РП422 - ГРЩ3 ж/б 21, корп. 7 вул МАРШАЛАТИМОШЕНКА [довжина 0,139] [марка: АВВГ] [розрiз: |  |  |  | 0.139 | замовника | 100%
708 | КЛ 0,4 кВ РП422 - ГРЩ1 ж/б 21, корп. 7 вул МАРШАЛАТИМОШЕНКА [довжина 0,151] [марка: АВВГ] [розрiз: |  |  |  | 0.151 | замовника | 100%
709 | КЛ 0,4 кВ РП422 - ГРЩ1 ж/б 21, корп. 7 вул МАРШАЛАТИМОШЕНКА [довжина 0,154] [марка: АВВГ] [розрiз: |  |  |  | 0.154 | замовника | 100%
710 | КЛ 0,4 кВ РП422 - ГРЩ3 ж/б 21, корп. 8 вул МАРШАЛАТИМОШЕНКА [довжина 0,125] [марка: АВВГ] [розрiз: |  |  |  | 0.125 | замовника | 100%
711 | КЛ 0,4 кВ РП422 - ГРЩ3 ж/б 21, корп. 8 вул МАРШАЛАТИМОШЕНКА [довжина 0,128] [марка: АВВГ] [розрiз: |  |  |  | 0.128 | замовника | 100%
712 | КЛ 0,4 кВ РП422 - ГРЩ1 ж/б 21, корп. 8 вул МАРШАЛАТИМОШЕНКА [довжина 0,133] [марка: АВВГ] [розрiз: |  |  |  | 0.133 | замовника | 100%
713 | КЛ 0,4 кВ РП422 - ГРЩ4 ж/б 21, корп. 8 вул МАРШАЛАТИМОШЕНКА [довжина 0,099] [марка: АВВГ] [розрiз: |  |  |  | 0.099 | замовника | 100%
714 | КЛ 0,4 кВ РП422 - ГРЩ4 ж/б 21, корп. 8 вул МАРШАЛАТИМОШЕНКА [довжина 0,103] [марка: АВВГ] [розрiз: |  |  |  | 0.103 | замовника | 100%
715 | КЛ 0,4 кВ ТП 6353 - ГРЩ6 ж/б 21, корп. 3 К.1 вул МАРШАЛАТИМОШЕНКА [довжина 0,0086] [марка: АВВГ] [ |  |  |  | 0.086 | замовника | 100%
716 | КЛ 0,4 кВ ТП 6353 - ГРЩ6 ж/б 21, корп. 3 К.2 вул МАРШАЛАТИМОШЕНКА [довжина 0,088] [марка: АВВГ] [р |  |  |  | 0.088 | замовника | 100%
717 | КЛ 0,4 кВ ТП 6353 - ГРЩ7 ж/б 21, корп. 3 К.2 вул МАРШАЛАТИМОШЕНКА [довжина 0,088] [марка: АВВГ] [р |  |  |  | 0.088 | замовника | 100%
718 | КЛ 0,4 кВ ТП 6353 - ГРЩ7 ж/б 21, корп. 3 К.1 вул МАРШАЛАТИМОШЕНКА [довжина 0,086] [марка: АВВГ] [р |  |  |  | 0.086 | замовника | 100%
719 | КЛ 0,4 кВ ТП 6353 - ГРЩ3 ж/б 21, корп. 3 К.1 вул МАРШАЛАТИМОШЕНКА [довжина 0,082] [марка: АВВГ] [р |  |  |  | 0.082 | замовника | 100%
720 | КЛ 0,4 кВ ТП 6353 - ГРЩ3 ж/б 21, корп. 3 К.2 вул МАРШАЛАТИМОШЕНКА [довжина 0,083] [марка: АВВГ] [р |  |  |  | 0.083 | замовника | 100%
721 | КЛ 0,4 кВ ТП 6353 - ГРЩ1 ж/б 21, корп. 3 К.2 вул МАРШАЛАТИМОШЕНКА [довжина 0,081] [марка: АВВГ] [р |  |  |  | 0.081 | замовника | 100%
722 | КЛ 0,4 кВ ТП 6353 - ГРЩ1 ж/б 21, корп. 3 К.1 вул МАРШАЛАТИМОШЕНКА [довжина 0,083] [марка: АВВГ] [р |  |  |  | 0.083 | замовника | 100%
723 | КЛ 0,4 кВ ТП 6353 - ГРЩ2 ж/б 21, корп. 3 К.2 вул МАРШАЛАТИМОШЕНКА [довжина 0,081] [марка: АВВГ] [р |  |  |  | 0.081 | замовника | 100%
724 | КЛ 0,4 кВ ТП 6353 - ГРЩ2 ж/б 21, корп. 3 К.2 вул МАРШАЛАТИМОШЕНКА [довжина 0,083] [марка: АВВГ] [р |  |  |  | 0.083 | замовника | 100%
725 | КЛ 0,4 кВ ЗК..3327/1- щит. ж/б №13-а К 2 вул.Вавiлових[довжина 0,010] [марка: АПВБ] [розрiз: 3Х50+1 |  |  |  | 0.01 | замовника | 100%
726 | КЛ 0,4 кВ ЗК..3327/1- щит. ж/б №13-а К 1 вул.Вавiлових [довжина 0,010] [марка: АПВБ] [розрiз: 3Х50 |  |  |  | 0.01 | замовника | 100%
727 | КЛ 0,4 кВ РП422-ГРЩ 1 ж/б №21 корп.8 вул. Маршала Тимошенка [довжина 0,130] [марка: АВВГ] [розрiз |  |  |  | 0.13 | замовника | 100%
728 | КЛ 0,4 кВ ЗК. РП47/6 ВРУ Ж/Б 4 вул.Хорiва [довжина 0.054 ] [марка: АВВГ ] [розрiз: 4х120] |  |  |  | 0.054 | замовника | 100%
729 | КЛ 0,4 кВ 3204- ГРЩ3 теплопунктку К1[довжина 0.296 ] [марка: АВВГ ] [розрiз: 4х35] |  |  |  | 0.296 | замовника | 100%
730 | КЛ 0,4 кВ 3204- ГРЩ3 теплопунктку К2 [довжина 0.298 ] [марка: АВВГ ] [розрiз: 4х35] |  |  |  | 0.298 | замовника | 100%
731 | КЛ 0,4 кВ 3204 - ГРЩ1 Ж/Б63 вул.Автозаводськiй К1 [довжина 0.338 ] [марка: АВВГ ] [розрiз: 4х240] |  |  |  | 0.338 | замовника | 100%
732 | КЛ 0,4 кВ 3308- ПВ вул.Дубровицька,5 [довжина 0.215 ] [марка: АВВГ ] [розрiз: 4х185] |  |  |  | 0.215 | замовника | 100%
733 | КЛ 0,4 кВ 3204- ГРЩ 1 Ж/Б 61 вул. Автозаводськаа К1[довжина 0.325 ] [марка: АВВГ ] [розрiз: 4х24 |  |  |  | 0.325 | замовника | 100%
734 | КЛ 0,4 кВ 3204- ГРЩ 1 Ж/Б 61 вул. Автозаводська К2 [довжина 0.326 ] [марка: АВВГ ] [розрiз: 4х240 |  |  |  | 0.326 | замовника | 100%
735 | КЛ 0,4 кВ 3204- ГРЩ 1 Ж/Б 63 вул. Автозаводська К2 [довжина 0.340 ] [марка: АВВГ ] [розрiз: 4х24 |  |  |  | 0.34 | замовника | 100%
736 | КЛ 0,4 кВ 3308- З/Б 3308/1 Ж/Б 63 вул. Автозаводська К1 [довжина 0.090 ] [марка: АВВГ ] [розрiз: |  |  |  | 0.09 | замовника | 100%
737 | КЛ 0,4 кВ 3308- З/Б 3308/2 Ж/Б 61,63 вул. Автозаводськаа К2[довжина:0.090 ][марка: АВВГ ][розрiз: 4 |  |  |  | 0.09 | замовника | 100%
738 | КЛ 0,4 кВ 5870- ЗК.4974/4 (М1) [довжина 0,069 ] [марка: АВВГ ] [розрiз: 4х185] |  |  |  | 0.069 | замовника | 100%
739 | КЛ 0,4 кВ 5870- щит ж/б 16б,в к.1 [довжина 0,069 ] [марка: АВВГ ] [розрiз: 4х95] |  |  |  | 0.069 | замовника | 100%
740 | КЛ 0,4 кВ 5870 - щит ж/б 16а к.2 [довжина 0,041 ] [марка: АВВГ ] [розрiз: 4х95] |  |  |  | 0.041 | замовника | 100%
741 | КЛ 0,4 кВ 5870- щит ж/б 16а к.1 [довжина 0,034 ] [марка: АВВГ ] [розрiз: 4х95] |  |  |  | 0.034 | замовника | 100%
742 | КЛ 0,4 кВ 5870- щит ж/б 16б,в к.2 [довжина 0,044 ] [марка: АВВГ ] [розрiз: 4х95] |  |  |  | 0.044 | замовника | 100%
743 | КЛ 0,4 кВ 3900 - ГРЩ 1 ж/б 9г к.1 [довжина 0,256 ] [марка: АВВГ ] [розрiз: 4х240] |  |  |  | 0.256 | замовника | 100%
744 | КЛ 0,4 кВ 3900 - ГРЩ 1 ж/б 9г к.2 [довжина 0,254 ] [марка: АВВГ ] [розрiз: 4х240] |  |  |  | 0.254 | замовника | 100%
745 | КЛ 0,4 кВ 3900 - ГРЩ 2 ж/б 9г к.1 [довжина 0,256 ] [марка: АВВГ ] [розрiз: 4х240] |  |  |  | 0.256 | замовника | 100%
746 | КЛ 0,4 кВ 3900 - ГРЩ 2 ж/б 9г к.2 [довжина 0,254 ] [марка: АВВГ ] [розрiз: 4х240] |  |  |  | 0.254 | замовника | 100%
747 | КЛ 0,4 кВ 3900 - ЗК. 3900/6 пр. Р.України,12 [довжина 0,012 ] [марка: АВВГ ] [розрiз: 4х240] |  |  |  | 0.012 | замовника | 100%
748 | КЛ 0,4 кВ 3900 - ЗК. 3900/3 пр.Р.України,12 [довжина 0,012 ] [марка: АВВГ ] [розрiз: 4х240] |  |  |  | 0.012 | замовника | 100%
749 | КЛ 0,4 кВ 3900 (1с) - ЗК. 3900/5 пр.Р.України,12 [довжина 0,024 ] [марка: АВВГ ] [розрiз: 4х240] |  |  |  | 0.024 | замовника | 100%
750 | КЛ 0,4 кВ 3900 (1с) - ЗК. 3900/6 пр.Р.України,12 [довжина 0,027 ] [марка: АВВГ ] [розрiз: 4х240] |  |  |  | 0.027 | замовника | 100%
751 | КЛ 0,4 кВ ЗК.3477/5(М1) - ГРЩ 3 секцiї ж/б 9 к.2 [довж.:0,1292][марка:АВВГ][розрiз:4х185] |  |  |  | 0.1292 | замовника | 100%
752 | КЛ 0,4 кВ ЗК.3477/5 - ГРЩ 3(М1) секцiї ж/б 9 к.2 [довжина 0,234 ] [марка: АВВГ ] [розрiз: 4х185] |  |  |  | 0.234 | замовника | 100%
753 | КЛ 0,4 кВ ЗК.3477/4 - ГРЩ 3 секцiї ж/б 9 к.1 [довж.:0,3626][марка:АВВГ][розрiз:4х185] |  |  |  | 0.3626 | замовника | 100%
754 | КЛ 0,4 кВ 3477 - ГРЩ 1 ж/б 9 к.1[довжина 0,286][марка: ААБЛ][розрiз: 3х185] |  |  |  | 0.286 | замовника | 100%
755 | КЛ 0,4 кВ 3477 - ГРЩ 1 ж/б 9 к.2 [довжина 0,283][марка: ААБЛ][розрiз: 3х185] |  |  |  | 0.283 | замовника | 100%
756 | КЛ 0,4 кВ 923 - ГРЩ ж/б15 А [довжина 0,200] [марка: АВВГ] [розрiз: 4х70 ] |  |  |  | 0.2 | замовника | 100%
757 | КЛ 0,4 кВ З/Б 3900/6 - Щ Ж/Б12 (М1) [довжина^0,017 ] [марка: АВВГ] [розрiз: 4х50] |  |  |  | 0.017 | замовника | 100%
758 | КЛ 0,4 кВ З/Б 3900/6- Щ Ж/Б18Б (М1) [довжина 0,015] [марка: АВВГ] [розрiз: 4х120] |  |  |  | 0.015 | замовника | 100%
759 | КЛ 0,4 кВ 1028 - ГРЩ 1 ж/б 2Б С1 К1 вул. Вiтрянi гори [довжина 0,117] [марка: АВВГ ] [розрiз: 4Х1 |  |  |  | 0.117 | замовника | 100%
760 | КЛ 0,4 кВ 1028 - ГРЩ 1 ж/б 2Б С1 К2 вул. Вiтрянi гори [довжина 0,119] [марка: АВВГ ] [розрiз: 4Х1 |  |  |  | 0.119 | замовника | 100%
761 | КЛ 0,4 кВ 1028 - ГРЩ 2 ж/б 2Б С2 К1 вул. Вiтрянi гори [довжина 0,158] [марка: АВВГ ] [розрiз: 4Х15 |  |  |  | 0.158 | замовника | 100%
762 | КЛ 0,4 кВ 1028 - ГРЩ 2 ж/б 2Б С2 К2 вул. Вiтрянi гори [довжина 0,160] [марка: АВВГ ] [розрiз: 4Х1 |  |  |  | 0.16 | замовника | 100%
763 | КЛ 0,4 кВ 1028 - ГРЩ 3 ж/б 2Б К1 вул. Вiтрянi гори [довжина 0,122] [марка: АВВГ ] [розрiз: 4Х240] |  |  |  | 0.122 | замовника | 100%
764 | КЛ 0,4 кВ 1028 - ГРЩ 3 ж/б 2Б К2 вул. Вiтрянi гори [довжина 0,124] [марка: АВВГ ] [розрiз: 4Х240] |  |  |  | 0.124 | замовника | 100%
765 | КЛ 0,4 кВ 1028 - М3(ЗК. РП 63/1) ж/б3 вул. Червонопiльська [довжина 0,014] [марка: АВВГ] [розрiз: 4 |  |  |  | 0.014 | замовника | 100%
766 | КЛ 0,4 кВ 1028 - М1(ЗК. ТП 1028/3) ж/б1 К1 вул. Червонопiльська [довжина 0,017] [марка: АВВГ ] [р |  |  |  | 0.017 | замовника | 100%
767 | КЛ 0,4 кВ 1028 - М1(ЗК. ТП 1028/4) ж/б1 К2 вул. Червонопiльська [довжина 0,012] [марка: АВВГ ] [р |  |  |  | 0.012 | замовника | 100%
768 | КЛ 0,4 кВ 1028 - М3(ЗК. ТП 1028/1) БН К1 вул. Червонопiльська [довжина 0,017] [марка: АВВГ ] [розр |  |  |  | 0.017 | замовника | 100%
769 | КЛ 0,4 кВ 1028 - М1(ЗК. ТП 1028/2) БН К2 вул. Червонопiльська [довжина 0,011] [марка: АВВГ ] [розр |  |  |  | 0.011 | замовника | 100%
770 | КЛ 0,4 кВ 1028 - М1ГРЩ ж/б 2/45 К1 вул. Червонопiльська [довжина 0,017] [марка: АВВГ] [розрiз: 4Х25 |  |  |  | 0.017 | замовника | 100%
771 | КЛ 0,4 кВ 1028 - М1ГРЩ ж/б 2/45 К2 вул. Червонопiльська [довжина 0,012] [марка: АВВГ ] [розрiз: 4Х |  |  |  | 0.012 | замовника | 100%
772 | КЛ 0,4 кВ ЗК. 3846/5- ГРЩ надземного пiшоходного переходу [довжина 0,468 ] [марка: АВВГ] [розрiз: |  |  |  | 0.468 | замовника | 100%
773 | КЛ 0,4 кВ ЗК. 3846/6- ГРЩ надземного пiшоходного переходу [довжина 0,469 ] [марка: АВВГ] [розрiз |  |  |  | 0.469 | замовника | 100%
774 | КЛ 0,4 кВ 4579- ЗК. 4579/7 вул. Фрунзе, 31В [довжина 0,210] [марка: АВВГ ] [розрiз: 4х150] |  |  |  | 0.21 | замовника | 100%
775 | КЛ 0,4 кВ 4579- ЗК. 4579/8 вул. Фрунзе, 31В [довжина 0,220] [марка: АВВГ ] [розрiз: 4х150] |  |  |  | 0.22 | замовника | 100%
776 | КЛ 0,4 кВ ЗК. 4579/7- ГРЩ 1 вул. Фрунзе, 31В [довжина 0,025] [марка: АВВГ ] [розрiз: 4х150] |  |  |  | 0.025 | замовника | 100%
777 | КЛ 0,4 кВ ЗК. 4579/8- ГРЩ 1 вул. Фрунзе, 31В [довжина 0,025] [марка: АВВГ ] [розрiз: 4х150] |  |  |  | 0.025 | замовника | 100%
778 | КЛ 0,4 кВ ЗК. 4579/7- ВРЩ вул. Фрунзе, 31В [довжина 0,025] [марка: АВВГ ] [розрiз: 4х35] |  |  |  | 0.025 | замовника | 100%
779 | КЛ 0,4 кВ 6614- ВРП 1Ж/Б8 вул.Макiївськiй К1 [довжина 0,068] [марка: АВВГ ] [розрiз: 4х240] |  |  |  | 0.068 | замовника | 100%
780 | КЛ 0,4 кВ 6614- ВРП 1Ж/Б8 вул.Макiївськiй К2 [довжина 0,073] [марка: АВВГ ] [розрiз: 4х240] |  |  |  | 0.073 | замовника | 100%
781 | КЛ 0,4 кВ 6614- ВРП 2Ж/Б8 вул.Макiївськiй К2 [довжина 0,068] [марка: АВВГ ] [розрiз: 4х240] |  |  |  | 0.068 | замовника | 100%
782 | КЛ 0,4 кВ 6614- ВРП 3 Ж/Б8 вул.Макiївськiй К1 [довжина 0,060] [марка: АВВГ ] [розрiз: 4х240] |  |  |  | 0.06 | замовника | 100%
783 | КЛ 0,4 кВ 6614- ВРП 3 Ж/Б8 вул.Макiївськiй К2 [довжина 0,065] [марка: АВВГ ] [розрiз: 4х240] |  |  |  | 0.065 | замовника | 100%
784 | КЛ 0,4 кВ 6614- ВРП 4 Ж/Б8 вул.Макiївськiй К1 [довжина 0,120] [марка: АВВГ ] [розрiз: 4х240] |  |  |  | 0.12 | замовника | 100%
785 | КЛ 0,4 кВ 6614- ВРП 4 Ж/Б8 вул.Макiївськiй К2 [довжина 0,115] [марка: АВВГ ] [розрiз: 4х240] |  |  |  | 0.115 | замовника | 100%
786 | КЛ 0,4 кВ 6614- ВРП 5 Ж/Б8 вул.Макiївськiй К1 [довжина 0,113] [марка: АВВГ ] [розрiз: 4х240] |  |  |  | 0.113 | замовника | 100%
787 | КЛ 0,4 кВ 6614- ВРП 5 Ж/Б8 вул.Макiївськiй К2 [довжина 0,108] [марка: АВВГ ] [розрiз: 4х240] |  |  |  | 0.108 | замовника | 100%
788 | КЛ 0,4 кВ 6614- ВРП 6 Ж/Б2 вул.Макiївськiй К1 [довжина 0,112] [марка: АВВГ ] [розрiз: 4х240] |  |  |  | 0.112 | замовника | 100%
789 | КЛ 0,4 кВ 6614- ВРП 6 Ж/Б2 вул.Макiївськiй К2 [довжина 0,108] [марка: АВВГ ] [розрiз: 4х240] |  |  |  | 0.108 | замовника | 100%
790 | КЛ 0,4 кВ 6723- ВРП 1 с. 15 Ж/Б 30/39 вул.Щекавицькiй К1 [довжина 0,106] [марка: АВВГ ] [розрiз: |  |  |  | 0.106 | замовника | 100%
791 | КЛ 0,4 кВ 6723- ВРП 1 с.15 Ж/Б 30/39 вул.Щекавицькiй К2 [довжина 0, 069] [марка: АВВГ ] [розрiз: |  |  |  | 0.069 | замовника | 100%
792 | КЛ 0,4 кВ (ТП6723)ВРП 1 с.15- ВРП 2 с14 Ж/Б 30/39 вул.Щекав К1 [довжина 0, 112] [марка: АВВГ ] [ |  |  |  | 0.112 | замовника | 100%
793 | КЛ 0,4 кВ (ТП6723) ВРП 1 с.15- ВРП 2 с14 Ж/Б 30/39 вул.Щекав К2 [довжина 0, 112] [марка: АВВГ ] |  |  |  | 0.112 | замовника | 100%
794 | КЛ 0,4 кВ 6723- ВРП 4 с.12 Ж/Б 30/39 вул.Щекав К1 [довжина 0, 117] [марка: АВВГ ] [розрiз: 4х185 |  |  |  | 0.117 | замовника | 100%
795 | КЛ 0,4 кВ 6723- ВРП 4 с.12 Ж/Б 30/39 вул.Щекав К2 [довжина 0, 113] [марка: АВВГ ] [розрiз: 4х185 |  |  |  | 0.113 | замовника | 100%
796 | КЛ 0,4 кВ ВРП4 с12(6723)- ВРП 3 с.13 Ж/Б 30/39 вул.Щекав К1 [довжина 0, 057] [марка: АВВГ ] [роз |  |  |  | 0.057 | замовника | 100%
797 | КЛ 0,4 кВ ВРП4 с12(6723)- ВРП 3 с.13 Ж/Б 30/39 вул.Щекав К2 [довжина 0, 057] [марка: АВВГ ] [роз |  |  |  | 0.057 | замовника | 100%
798 | КЛ 0,4 кВ 6723- ВРП 6 с.10 Ж/Б 30/39 вул.Щекав К1 [довжина 0, 099] [марка: АВВГ ] [розрiз: 4х185 |  |  |  | 0.099 | замовника | 100%
799 | КЛ 0,4 кВ 6723- ВРП 6 с.10 Ж/Б 30/39 вул.Щекав К2 [довжина 0, 095] [марка: АВВГ ] [розрiз: 4х185 |  |  |  | 0.095 | замовника | 100%
800 | КЛ 0,4 кВ ВРП 6 с. 10 (6723- ВРП 5 с.11 Ж/Б 30/39 вул.Щекав К1 [довжина 0, 047] [марка: АВВГ ] [ |  |  |  | 0.047 | замовника | 100%
801 | КЛ 0,4 кВ ВРП 6 с. 10 (6723- ВРП 5 с.11 Ж/Б 30/39 вул.Щекав К2 [довжина 0, 047] [марка: АВВГ ] [ |  |  |  | 0.047 | замовника | 100%
802 | КЛ 0,4 кВ 6723- ВРП-П 1 паркiнг Ж/Б 30/39 вул.Щекав К1 [довжина 0, 115] [марка: АВВГ ] [розрiз: |  |  |  | 0.115 | замовника | 100%
803 | КЛ 0,4 кВ 6723- ВРП-П 1 паркiнг Ж/Б 30/39 вул.Щекав К2 [довжина 0, 111] [марка: АВВГ ] [розрiз: |  |  |  | 0.111 | замовника | 100%
804 | КЛ 0,4 кВ 6723- ВРП-01 оф.пр.с.14 Ж/Б 30/39 вул.Щекав К1 [довжина 0, 131] [марка: ВВГ ] [розрiз: |  |  |  | 0.131 | замовника | 100%
805 | КЛ 0,4 кВ 6723- ВРП-01 оф.пр.с.14 Ж/Б 30/39 вул.Щекав К2 [довжина 0, 095] [марка: ВВГ ] [розрiз: |  |  |  | 0.095 | замовника | 100%
806 | КЛ 0,4 кВ ВРП-01(6723)- ВРП-02 оф.пр. Ж/Б 30/39 вул.Щек. К1 [довжина 0, 042] [марка: ВВГ ] [розр |  |  |  | 0.042 | замовника | 100%
807 | КЛ 0,4 кВ ВРП-01(6723)- ВРП-02 оф.пр. Ж/Б 30/39 вул.Щек. К2 [довжина 0, 042] [марка: ВВГ ] [розр |  |  |  | 0.042 | замовника | 100%
808 | КЛ 0,4 кВ 6723- ВРП-03 оф.пр. с.11 Ж/Б 30/39 вул.Щек. К1 [довжина 0, 096] [марка: АВВГ ] [розрiз: |  |  |  | 0.096 | замовника | 100%
809 | КЛ 0,4 кВ 6723- ВРП-03 оф.пр. с.11 Ж/Б 30/39 вул.Щек. К2 [довжина 0, 092] [марка: АВВГ ] [розрiз: |  |  |  | 0.092 | замовника | 100%
810 | КЛ 0,4 кВ ВРП- 03(6723)- ВРП-04 оф.пр. с.12 Ж/Б30/39 вул.Щек. К1 [довжина 0, 068] [марка: АВВГ ] [ |  |  |  | 0.068 | замовника | 100%
811 | КЛ 0,4 кВ 6723- ВРП ЖЕК Ж/Б30/39 вул.Щек. К1 [довжина 0, 032] [марка: АВВГ ] [розрiз: 4х70] |  |  |  | 0.032 | замовника | 100%
812 | КЛ 0,4 кВ 6723- ВРП ЖЕК Ж/Б30/39 вул.Щек. К2 [довжина 0, 047] [марка: АВВГ ] [розрiз: 4х70] |  |  |  | 0.047 | замовника | 100%
813 | КЛ 0,4 кВ ВРП- 03(6723)- ВРП-04 оф.пр. с.12 Ж/Б30/39 вул.Щек. К2 [довжина 0, 068] [марка: АВВГ ] [ |  |  |  | 0.068 | замовника | 100%
814 | КЛ 0,4 кВ 6614- ВРП 2Ж/Б8 вул.Макiївськiй К1 [довжина 0,063] [марка: АВВГ ] [розрiз: 4х240] |  |  |  | 0.063 | замовника | 100%
815 | КЛ 0,4 кВ РП422 - ГРЩ1 ЖБ 21 вул. Тимошенко корп.9 К1 [довжина 0,064] [марка: АВВГ-1 ] [розрi |  |  |  | 0.064 | замовника | 100%
816 | КЛ 0,4 кВ РП422 - ГРЩ1 ЖБ 21 вул. Тимошенко корп.9 К2 [довжина 0,064] [марка: АВВГ-1 ] [розрi |  |  |  | 0.064 | замовника | 100%
817 | КЛ 0,4 кВ РП422 - ГРЩ1 ЖБ 21 вул. Тимошенко корп.9 К1 [довжина 0,058] [марка: АВВГ-1 ] [розрi |  |  |  | 0.058 | замовника | 100%
818 | КЛ 0,4 кВ РП422 - ГРЩ1 прим ЖБ 21 вул. Тимош корп.9 К2 [довжина 0,059] [марка: АВВГ-1 ] [розр |  |  |  | 0.059 | замовника | 100%
819 | КЛ 0,4 кВ ЗК. 6045/17 - ГРЩ4 пров Ярославський 7/9 [довжина 0,109] [марка: АВВГ-1 ] [розрiз: 4х70 |  |  |  | 0.109 | замовника | 100%
820 | КЛ 0,4 кВ ЗК. 6045/16 - ГРЩ4 пров Ярославський 7/9 [довжина 0,109] [марка: АВВГ-1 ] [розрiз: 4х70 |  |  |  | 0.109 | замовника | 100%
821 | КЛ 0,4 кВ ЗК. 6045/14 - ГРЩ4 пров Ярославський 7/9 [довжина 0,139] [марка: АВВГ-1 ] [розрiз: 4х95 |  |  |  | 0.139 | замовника | 100%
822 | КЛ 0,4 кВ ЗК. 6045/15 - ГРЩ4 пров Ярославський 7/9 [довжина 0,139] [марка: АВВГ-1 ] [розрiз: 4х95 |  |  |  | 0.139 | замовника | 100%
823 | КЛ 0,4 кВ ЗК. 6045/14 - ГРЩ3 пров Ярославський 7/9 [довжина 0,060] [марка: АВВГ-1 ] [розрiз: 4х70 |  |  |  | 0.06 | замовника | 100%
824 | КЛ 0,4 кВ ЗК. 6045/15 - ГРЩ3 пров Ярославський 7/9 [довжина 0,060] [марка: АВВГ-1 ] [розрiз: 4х70 |  |  |  | 0.06 | замовника | 100%
825 | КЛ 0,4 кВ ЗК. 6045/16 - ГРЩ3 пров Ярославський 7/9 [довжина 0,060] [марка: АВВГ-1 ] [розрiз: 4х70 |  |  |  | 0.06 | замовника | 100%
826 | КЛ 0,4 кВ ЗК. 6045/17 - ГРЩ3 пров Ярославський 7/9 [довжина 0,060] [марка: АВВГ-1 ] [розрiз: 4х70 |  |  |  | 0.06 | замовника | 100%
827 | КЛ 0,4 кВ ЗК. 6045/17 - ГРЩ2 пров Ярославський 7/9 [довжина 0,040] [марка: АВВГ-1 ] [розрiз: 4х70 |  |  |  | 0.04 | замовника | 100%
828 | КЛ 0,4 кВ ЗК. 6045/16 - ГРЩ2 пров Ярославський 7/9 [довжина 0,040] [марка: АВВГ-1 ] [розрiз: 4х70 |  |  |  | 0.04 | замовника | 100%
829 | КЛ 0,4 кВ 6045-ЗК. 6045/15 пров Ярославський 7/9 [довжина 0,255] [марка: АВВГ-1 ] [розрiз: 4х240 |  |  |  | 0.255 | замовника | 100%
830 | КЛ 0,4 кВ 6045-ЗК. 6045/14 пров Ярославський 7/9 [довжина 0,237] [марка: АВВГ-1 ] [розрiз: 4х240 |  |  |  | 0.237 | замовника | 100%
831 | КЛ 0,4 кВ ЗК. 6045/15-ЗК. 6045/14 пров Ярославський 7/9 [довжина 0,005 [марка: АВВГ-1] [розрiз: 4х |  |  |  | 0.005 | замовника | 100%
832 | КЛ 0,4 кВ 6045-ЗК. 6045/17 пров Ярославський 7/9 [довжина 0,256 [марка: АВВГ-1 ] [розрiз: 4х185 ] |  |  |  | 0.256 | замовника | 100%
833 | КЛ 0,4 кВ 6045-ЗК. 6045/16 пров Ярославський 7/9 [довжина 0,239] [марка: АВВГ-1 ] [розрiз: 4х185 |  |  |  | 0.239 | замовника | 100%
834 | КЛ 0,4 кВ ЗК. 6045/17-ЗК. 6045/16 пров Ярославський 7/9 [довжина 0,005] [марка: АВВГ-1] [розрiз: 4х |  |  |  | 0.005 | замовника | 100%
835 | КЛ 0,4 кВ ЗК. 6045/15-ГРЩ1 пров Ярославський 7/9 [довжина 0,066] [марка: АВВГ-1 ] [розрiз: 4х95 ] |  |  |  | 0.066 | замовника | 100%
836 | КЛ 0,4 кВ ЗК. 6045/17-ГРЩ1 пров Ярославський 7/9 [довжина 0,060] [марка: АВВГ-1 ] [розрiз: 4х70 ] |  |  |  | 0.06 | замовника | 100%
837 | КЛ 0,4 кВ ЗК. 6045/14-ГРЩ1 пров Ярославський 7/9 [довжина 0,066] [марка: АВВГ-1 ] [розрiз: 4х95 ] |  |  |  | 0.066 | замовника | 100%
838 | КЛ 0,4 кВ ЗК. 6045/16-ГРЩ1 пров Ярославський 7/9 [довжина 0,060] [марка: АВВГ-1 ] [розрiз: 4х70 ] |  |  |  | 0.06 | замовника | 100%
839 | КЛ 0,4 кВ ЗК. 6045/15-ГРЩ2 пров Ярославський 7/9 [довжина 0,040] [марка: АВВГ-1 ] [розрiз: 4х70 ] |  |  |  | 0.04 | замовника | 100%
840 | КЛ 0,4 кВ ЗК. 6045/14-ГРЩ2 пров Ярославський 7/9 [довжина 0,040] [марка: АВВГ-1 ] [розрiз: 4х70 ] |  |  |  | 0.04 | замовника | 100%
841 | КЛ 0,4 кВ 3755-ГРЩ Ж/Б 24А вул. Свiтлицького К1 н.А [довжина 0,217][марка: АВВГ][розрiз: 3Х185+1 |  |  |  | 0.217 | замовника | 100%
842 | КЛ 0,4 кВ 3755-ГРЩ Ж/Б 24А вул. Свiтлицького К1 н.Б [довжина 0,217][марка: АВВГ][розрiз: 3Х185+1 |  |  |  | 0.217 | замовника | 100%
843 | КЛ 0,4 кВ 3755-ГРЩ Ж/Б 24А вул. Свiтлицького К2 н.А [довжина 0,217][марка: АВВГ][розрiз: 3Х185+1 |  |  |  | 0.217 | замовника | 100%
844 | КЛ 0,4 кВ 3755-ГРЩ Ж/Б 24А вул. Свiтлицького К2 н.Б [довжина 0,217][марка: АВВГ][розрiз: 3Х185+1 |  |  |  | 0.217 | замовника | 100%
845 | КЛ 0,4 кВ ТП 3695 - ВРП 1ж/б 15А к.1 вул. Автозаводська [довжина 0,067] [марка: АВВГ-1] [розр?з |  |  |  | 0.067 | замовника | 100%
846 | КЛ 0,4 кВ ТП 3695 - ВРП 1ж/б 15А к.2 вул. Автозаводська [довжина 0,0694] [марка: АВВГ-1] [розр? |  |  |  | 0.0694 | замовника | 100%
847 | КЛ 0,4 кВ ТП 3695 - ВРП 2ж/б 15А к.1 вул. Автозаводська [довжина 0,069] [марка: АВВГ-1] [розр?з |  |  |  | 0.069 | замовника | 100%
848 | КЛ 0,4 кВ ТП 3695 - ВРП 2ж/б 15А к.2 вул. Автозаводська [довжина 0,0714] [марка: АВВГ-1] [розр? |  |  |  | 0.0714 | замовника | 100%
849 | КЛ 0,4 кВ ЗК.3695/5 - ВРП 3ж/б 15А вул. Автозаводська [довжина 0,0655] [марка: АВВГ-1] [розр?з: |  |  |  | 0.0655 | замовника | 100%
850 | КЛ 0,4 кВ ЗК.3695/6 - ВРП 3ж/б 15А вул. Автозаводська [довжина 0,068] [марка: АВВГ-1] [розр?з: |  |  |  | 0.068 | замовника | 100%
851 | КЛ 0,4 кВ ТП 3695 - ЗК.3695/5 вул. Автозаводська,15А [довжина 0,005] [марка: АВВГ-1] [розр?з: 4 |  |  |  | 0.005 | замовника | 100%
852 | КЛ 0,4 кВ ТП 3695 - ЗК.3695/6 вул. Автозаводська, 15А [довжина 0,005] [марка: АВВГ-1] [розр?з: |  |  |  | 0.005 | замовника | 100%
853 | КЛ 0,4 кВ ЗК.3695/5 - ГРЩ д/с №321 вул. Автозаводська, 13 [довжина 0,139] [марка: АВВГ-1] [розр? |  |  |  | 0.139 | замовника | 100%
854 | КЛ 0,4 кВ ЗК.3695/6 - ГРЩ д/с №321 вул. Автозаводська, 13 [довжина 0,141] [марка: АВВГ-1] [розр? |  |  |  | 0.141 | замовника | 100%
855 | КЛ 0,4 кВ ТП 3695 - ГРЩ дит.садка№500 вул. Агрегатна, 9 к.1 [довжина 0,179] [марка: АВВГ-1] [роз |  |  |  | 0.179 | замовника | 100%
856 | КЛ 0,4 кВ ТП 3695 - ГРЩ дит.садка№500 вул. Агрегатна, 9 к.2 [довжина 0,179] [марка: АВВГ-1] [роз |  |  |  | 0.179 | замовника | 100%
857 | КЛ 0,4 кВ ЗК.1001/1 - Щ МАКДОН.ОБОЛОН.22 [довжина 0.120] [марка: АВВГ] [розрiз: 4Х150] |  |  |  | 0.12 | замовника | 100%
858 | КЛ 0,4 кВ ЗК.1001/2 - Щ МАКДОН.ОБОЛОН.22 [довжина 0.120] [марка: АВВГ] [розрiз: 4Х150] |  |  |  | 0.12 | замовника | 100%
859 | КЛ 0,4 кВ 4141 - ГРЩ Ж/Б №23 К1[довжина:0,057] [марка: АВВГ] [розрiз: 4Х150] |  |  |  | 0.057 | замовника | 100%
860 | КЛ 0,4 кВ 4141-ГРЩ Ж/Б №23 К2 [довжина 0,055) [марка: АВВГ] [розрiз: 4Х150] |  |  |  | 0.055 | замовника | 100%
861 | КЛ 0,4 кВ 2556-УВР Ж/Б 85/87 К1 [довжина 0,094] [марка: АВВГ] [розрiз: 4х95] |  |  |  | 0.094 | замовника | 100%
862 | КЛ 0,4 кВ 2556-УВР Ж/Б 85/87 К2 [довжина 0,094] [марка: АВВГ] [розрiз: 4х95] |  |  |  | 0.094 | замовника | 100%
863 | КЛ 0,4 кВ (ТП 5136) ГРЩ Ж/Б 28- ГРЩ Ж/Б БН вул.М. Донця К1 [дл.: 0,070] [марка: АПВБ] [розрiз: 3Х25+ |  |  |  | 0.07 | замовника | 100%
864 | КЛ 0,4 кВ (ТП 5136) ГРЩ Ж/Б 28- ГРЩ Ж/Б БН вул.М.Донця К2 [дл.: 0,070] [марка: АПВБ] [розрiз: 3Х25+1 |  |  |  | 0.07 | замовника | 100%
865 | КЛ 0,4 кВ (ТП3468)Щ ЖБ 2Г- Щ ЖБ 2А ТАТАРС. [дл.: 0.215] [марка: СБ] [розрiз: 3Х95+1Х50] |  |  |  | 0.215 | замовника | 100%
866 | КЛ 0,4 кВ 1102 - ЖБ 122А [дл.: 0.117] [марка: АСБ] [розрiз: 3Х50+1Х35] |  |  |  | 0.117 | замовника | 100%
867 | КЛ 0,4 кВ 1116 - Щ.1 ЖБ 6 МЕЛЬНИКОВА [дл.: 0.077] [марка: АСБ] [розрiз: 3Х95+1Х50] |  |  |  | 0.077 | замовника | 100%
868 | КЛ 0,4 кВ 1116 - Щ.3 ЖБ 6 МЕЛЬНИКОВА [дл.: 0.061] [марка: АСБ] [розрiз: 3Х95+1Х50] |  |  |  | 0.061 | замовника | 100%
869 | КЛ 0,4 кВ 1148 - Щ ЖБ N29а БАБУШКiНА [дл.: 0.077] [марка: АВВГ] [розрiз: 3х70+1х35] |  |  |  | 0.077 | замовника | 100%
870 | КЛ 0,4 кВ 1148 - Щ ЖБN29 БАБУШК.29 [дл.: 0.225] [марка: АВВГ] [розрiз: 3х70+1х35] |  |  |  | 0.225 | замовника | 100%
871 | КЛ 0,4 кВ 1163(1с)-ГРЩ 1 Ж/Б10/12-В [дл.: 0,155] [марка, розрiз: ВВГ 4Х185] |  |  |  | 0.115 | замовника | 100%
872 | КЛ 0,4 кВ 1163(1с)-ГРЩ 2 Ж/Б10/12-В [дл.: 0,157] [марка, розрiз: ВВГ 4Х185] |  |  |  | 0.157 | замовника | 100%
873 | КЛ 0,4 кВ 1163(2с)-ГРЩ 1 Ж/Б10/12-В [дл.: 0,156] [марка, розрiз: ВВГ 4Х185] |  |  |  | 0.156 | замовника | 100%
874 | КЛ 0,4 кВ 1163(2с)-ГРЩ 2 Ж/Б10/12-В [дл.: 0,159] [марка, розрiз: ВВГ 4Х185] |  |  |  | 0.159 | замовника | 100%
875 | КЛ 0,4 кВ 1174 - Щ ЖБN11 ЕЖЕНА ПОТЬЕ [дл.: 0.073] [марка: АСБ] [розрiз: 3Х50+1Х25] |  |  |  | 0.073 | замовника | 100%
876 | КЛ 0,4 кВ 1215 - Щ.1 ЖБ 4/2 [дл.: 0.085] [марка: АСБ] [розрiз: 3Х120] |  |  |  | 0.085 | замовника | 100%
877 | КЛ 0,4 кВ 1215 - Щ.2 ЖБ 4/2 [дл.: 0.105] [марка: АСБ] [розрiз: 3Х120] |  |  |  | 0.105 | замовника | 100%
878 | КЛ 0,4 кВ 1215 - Щ.ЖБ 12/3 [дл.: 0.126] [марка: АСБ] [розрiз: 3Х120] |  |  |  | 0.126 | замовника | 100%
879 | КЛ 0,4 кВ (1215) щ.1 жб 75/2 - Щ.2 жб 75/2 [дл.: 0.075] [марка: АСБ] [розрiз: 3Х120+1Х50] |  |  |  | 0.075 | замовника | 100%
880 | КЛ 0,4 кВ 1215 - Щ.ЖБ 75/2 [дл.: 0.101] [марка: АСБ] [розрiз: 3Х120+1Х50] |  |  |  | 0.101 | замовника | 100%
881 | КЛ 0,4 кВ 1215 - Щ.УКРНАФТАГАЗ [дл.: 0.065] [марка: АСБ] [розрiз: 3Х120] |  |  |  | 0.065 | замовника | 100%
882 | КЛ 0,4 кВ 1215 - ГРЩ Ж/Б 77-А [дл.: 0,094] [марка, розрiз: АСБ 3Х50+1Х25] |  |  |  | 0.094 | замовника | 100%
883 | КЛ 0,4 кВ 1215 - ГРЩ Ж/Б 77/1 [дл.: 0,187] [марка, розрiз: АСБ 3Х95+1Х50] |  |  |  | 0.187 | замовника | 100%
884 | КЛ 0,4 кВ 1247 - ГРЩ Ж/Б18 вул. Метробудiвська [дл.: 0,284] [марка: ААБ] [розрiз: 3Х50+1х25] |  |  |  | 0.284 | замовника | 100%
885 | КЛ 0,4 кВ 1247 - ГРЩ Ж/Б38А пр.Косм. Комарова К1 [дл.: 0,232] [марка: ААБ] [розрiз: 3Х50+1х25 ] |  |  |  | 0.232 | замовника | 100%
886 | КЛ 0,4 кВ 1247 - ГРЩ Ж/Б38А пр.Косм. Комарова К2 [дл.: 0,232] [марка: ААБ] [розрiз: 3Х50+1х25 ] |  |  |  | 0.232 | замовника | 100%
887 | КЛ 0,4 кВ 1247 - ГРЩ Ж/Б40 пр.Косм. Комарова К1 [дл.: 0,082] [марка: ААБ] [розрiз: 3Х50+1х25 ] |  |  |  | 0.082 | замовника | 100%
888 | КЛ 0,4 кВ 1247 - ГРЩ Ж/Б40 пр.Косм. Комарова К2 [дл.: 0,082] [марка: ААБ] [розрiз: 3Х50+1х25] |  |  |  | 0.082 | замовника | 100%
889 | КЛ 0,4 кВ ТП 1247 - щ. ж/б № 55 бул. Гавела Вацлава [дл.: 0,284] [марка: ААБ] [розрiз: 3х50+1х25 ] |  |  |  | 0.284 | замовника | 100%
890 | КЛ 0,4 кВ 1254-Щ.ЖБ14вул.Кулiб [дл.: 0.059] [марка: ААБ] [розрiз: 3х120+1х50] |  |  |  | 0.059 | замовника | 100%
891 | КЛ 0,4 кВ 1276 - ЩЖ/Б18 [дл.: 0,053] [марка, розрiз: ААБ 3Х70+1Х50] |  |  |  | 0.053 | замовника | 100%
892 | КЛ 0,4 кВ 1312 - ГРЩ Ж/Б 11/3 [дл.: 0,092] [марка, розрiз: АПВБ 3Х50+1Х25] |  |  |  | 0.092 | замовника | 100%
893 | КЛ 0,4 кВ 1312 - ГРЩ д/сада 266 К1 [дл.: 0,055] [марка, розрiз: АВВГ 3Х95+1Х35] |  |  |  | 0.055 | замовника | 100%
894 | КЛ 0,4 кВ 1312 - ГРЩ д/сада 266 К2 [дл.: 0,055] [марка, розрiз: АВВГ 3Х95+1Х35] |  |  |  | 0.055 | замовника | 100%
895 | КЛ 0,4 кВ 1312 - ЗБ 1312/1 Ж/Б 13 [дл.: 0,061] [марка, розрiз: АПВБ 3Х50+1Х25] |  |  |  | 0.061 | замовника | 100%
896 | КЛ 0,4 кВ 1381 1381-пит.д-сл.собак [дл.: 0.994] [марка: АВВГ] [розрiз: 3Х185+1Х95] |  |  |  | 0.994 | замовника | 100%
897 | КЛ 0,4 кВ 1417 - ГРЩ Ж/Б 1/9 [дл.: 0,059] [марка, розрiз: АПВБ 3Х70+1Х50] |  |  |  | 0.059 | замовника | 100%
898 | КЛ 0,4 кВ 1479 - Щ ЖБ №8/61 (АВБ,3Х50+1Х25, 0,086) |  |  |  | 0.086 | замовника | 100%
899 | КЛ 0,4 кВ 1507 - пол.Медгород [дл.: 0.577] [марка: АСБ] [розрiз: 3х185+1х95] |  |  |  | 0.577 | замовника | 100%
900 | КЛ 0,4 кВ 155 - ЖБ N5 ШАМРЫЛО [дл.: 0.220] [марка: ААБ] [розрiз: 3Х35+1Х116] |  |  |  | 0.22 | замовника | 100%
901 | КЛ 0,4 кВ 1685 - ЗБ 1685/1 ЖБ 7 К1 [дл.: 0,041] [марка, розрiз: ААБ 3Х50+1Х25] |  |  |  | 0.041 | замовника | 100%
902 | КЛ 0,4 кВ 1685 - ЗБ 1685/1 ЖБ 7 К2 [дл.: 0,041] [марка, розрiз: ААБ 3Х50+1Х25] |  |  |  | 0.041 | замовника | 100%
903 | КЛ 0,4 кВ 1744 - ГРЩ ЖБ4 [дл.: 0,177] [марка, розрiз: АСБ 3Х120+1Х50] |  |  |  | 0.177 | замовника | 100%
904 | КЛ 0,4 кВ 1744 - ГРЩ д/сада329 [дл.: 0,202] [марка, розрiз: АСБ 3Х120+1Х50] |  |  |  | 0.202 | замовника | 100%
905 | КЛ 0,4 кВ 1756 - МАГАЗ.ВЕРНАДС.63 [дл.: 0.173] [марка: АСБ] [розрiз: 3х185+1х50] |  |  |  | 0.173 | замовника | 100%
906 | КЛ 0,4 кВ 1756 - МАЙСТ.ВЕРНАДС.N61А [дл.: 0.032] [марка: СБ] |  |  |  | 0.032 | замовника | 100%
907 | КЛ 0,4 кВ 1756 - Щ ЖБ N63 ВЕРНАДСЬКОГ [дл.: 0.109] [марка: АСБ] |  |  |  | 0.109 | замовника | 100%
908 | КЛ 0,4 кВ 1756 - Щ ЖБ ДОБРОХОТОВА 4 [дл.: 0.111] [марка: СБ] [розрiз: 3Х185+1Х95] |  |  |  | 0.111 | замовника | 100%
909 | КЛ 0,4 кВ 1756 - Щ ЖБ ДОБРОХОТОВА 6 [дл.: 0.081] [марка: ААБ] [розрiз: 3Х95] |  |  |  | 0.081 | замовника | 100%
910 | КЛ 0,4 кВ 1756 - Щ ЖБN61 ВЕРНАДСЬКОГО [дл.: 0.078] [марка: СБ] |  |  |  | 0.078 | замовника | 100%
911 | КЛ 0,4 кВ 1893 - зб 1893/1 БIЛОРУСЬК [дл.: 0.141] [марка: АСБ] [розрiз: 3Х120+1Х70] |  |  |  | 0.141 | замовника | 100%
912 | КЛ 0,4 кВ 1912 - ГРЩ ЖБ 26 К1 [дл.: 0,044] [марка, розрiз: ААША 3Х150+1Х25] |  |  |  | 0.044 | замовника | 100%
913 | КЛ 0,4 кВ 1912 - ГРЩ ЖБ 26 К2 [дл.: 0,044] [марка, розрiз: ААШВ 3Х50+1Х25] |  |  |  | 0.044 | замовника | 100%
914 | КЛ 0,4 кВ ТП1967 – зб.1967/7 на ТП вул. Білецького,16[дл.: 0.007][марка: АВВГ][розрiз: 4х120] |  |  |  | 0.007 | замовника | 100%
915 | КЛ 0,4 кВ ТП1985 –щ. ж/б №41вул. Щербаківського[дл.: 0.032][марка: ААБ][розрiз:3х95+1х35] |  |  |  | 0.032 | замовника | 100%
916 | КЛ 0,4 кВ(ТП 1985)щ.ж/б № 41–щ.ж/б№ 43 вул.Щербаківського[дл.: 0.207][марка: ААШВ][розрiз:3х35+1х16] |  |  |  | 0.207 | замовника | 100%
917 | КЛ 0,4 кВ 1998 - зб1998/2 ДЕГТ43/3 [дл.: 0.062] [марка: АВВГ] [розрiз: 4х120] |  |  |  | 0.062 | замовника | 100%
918 | КЛ 0,4 кВ 2030 - ГРЩ ж/б 42 вул. Щербакова [дл.: 0,132] [марка: АВВГ] [розрiз: 4Х185] |  |  |  | 0.132 | замовника | 100%
919 | КЛ 0,4 кВ 2030 - зб 2030/3 (М-1) вул. Щербакова [дл.: 0,132] [марка: АВВГ] [розрiз: 4Х185] |  |  |  | 0.132 | замовника | 100%
920 | КЛ 0,4 кВ 2090 - Щ Ж/Б 128/2 пр.Перемоги К1 [дл.: 0,064] [марка: АСБ] [розрiз: 3х50+1х25] |  |  |  | 0.064 | замовника | 100%
921 | КЛ 0,4 кВ 2090 - Щ Ж/Б 128/2 пр.Перемоги К2 [дл.: 0,064] [марка: АСБ] [розрiз: 3х50+1х25] |  |  |  | 0.064 | замовника | 100%
922 | КЛ 0,4 кВ 2098 - Щ ЖБ БАУМАНА N7/2 [дл.: 0.116] [марка: АСБ] [розрiз: 3Х95+1Х16] |  |  |  | 0.116 | замовника | 100%
923 | КЛ 0,4 кВ 2112- ЗБ 2112/3 [дл.: 0,166] [марка: АВВГ] [розрiз: 4Х185] |  |  |  | 0.166 | замовника | 100%
924 | КЛ 0,4 кВ 2165 - Щ.ЖБ19вул.Чистякiвсь [дл.: 0.332] [марка: АСБ] [розрiз: 3Х50+1Х25] |  |  |  | 0.332 | замовника | 100%
925 | КЛ 0,4 кВ 2173 - Щ ЖБ ВЕРНАДСЬК.71 [дл.: 0.079] [марка: АПВБ] [розрiз: 3х70+1х35] |  |  |  | 0.079 | замовника | 100%
926 | КЛ 0,4 кВ 227 - IДАЛЬНЯ [дл.: 0.320] [марка: ААБЛ] [розрiз: 3х150+1х50] |  |  |  | 0.32 | замовника | 100%
927 | КЛ 0,4 кВ 227 - IДАЛЬНЯ [дл.: 0.320] [марка: ААБЛ] [розрiз: 3х95+1х35] |  |  |  | 0.32 | замовника | 100%
928 | КЛ 0,4 кВ 227 - ТИР [дл.: 0.025] [марка: ААБЛ] [розрiз: 3х50+1х25] |  |  |  | 0.025 | замовника | 100%
929 | КЛ 0,4 кВ 227 - УЧ.ЛАБ.КОРПУС [дл.: 0.440] [марка: ААБЛ] [розрiз: 3х150+1х50] |  |  |  | 0.44 | замовника | 100%
930 | КЛ 0,4 кВ 227 - УЧ.ЛАБ.КОРПУС [дл.: 0.440] [марка: ААБЛ] [розрiз: 3х95+1х35] |  |  |  | 0.44 | замовника | 100%
931 | КЛ 0,4 кВ 2298 - Щ ЖБ N97А НОВОПОЛЬОВ [дл.: 0.439] [марка: АПВГ] [розрiз: 4х150] |  |  |  | 0.439 | замовника | 100%
932 | КЛ 0,4 кВ 2298 - Щ ЖБN99Б НОВОПОЛ [дл.: 0.159] [марка: АВВГ] [розрiз: 4х35] |  |  |  | 0.159 | замовника | 100%
933 | КЛ 0,4 кВ 2340 - ЖБN45 вул.ГАРМАТНА [дл.: 0.095] [марка: ААБ] [розрiз: 3Х120+1Х35] |  |  |  | 0.095 | замовника | 100%
934 | КЛ 0,4 кВ 2340-ГРЩ Ж/Б10 [дл.: 0,170] [марка, розрiз: АВВГ 4Х185] |  |  |  | 0.17 | замовника | 100%
935 | КЛ 0,4 кВ 2365 - вул.Туполева-7а [дл.: 0.155] [марка: ААБ] [розрiз: Х120+1Х50] |  |  |  | 0.155 | замовника | 100%
936 | КЛ 0,4 кВ 2365 - жб ул.Туполева-7б [дл.: 0.228] [марка: ААБ] [розрiз: Х120+1Х50] |  |  |  | 0.228 | замовника | 100%
937 | КЛ 0,4 кВ 2457 - ГРЩ ж/б 42 вул. Щербакова [дл.: 0,141] [марка: АВВГ] [розрiз: 4Х185] |  |  |  | 0.141 | замовника | 100%
938 | КЛ 0,4 кВ 2490 -зб 2490/1 СЕМАШКА 8 [дл.: 0.106] [марка: ААБ] [розрiз: 3Х120+1Х50] |  |  |  | 0.106 | замовника | 100%
939 | КЛ 0,4 кВ 2491 - СБ 2491/1 ДОБРОХ.14 [дл.: 0.044] [марка: ААБ] [розрiз: 3Х120] |  |  |  | 0.044 | замовника | 100%
940 | КЛ 0,4 кВ 2659 - ГРЩ Ж/Б10 [дл.: 0,130] [марка, розрiз: АВВГ 4Х185] |  |  |  | 0.13 | замовника | 100%
941 | КЛ 0,4 кВ 2681-зб. 2681/3 [ дл.: 0,116 ] [марка: ААБ] [розрiз: 3х35+1х16 ] |  |  |  | 0.116 | замовника | 100%
942 | КЛ 0,4 кВ 2681/4 - ГРЩ Ж/Б4 [дл.: 0,013][марка: АВВГ][розрiз: 3х95+1х50] |  |  |  | 0.013 | замовника | 100%
943 | КЛ-0,4кВ зб.ж/б27 - щит гастроному довжина 18м х 2, а не 180х2 |  |  |  | 0.036 | замовника | 100%
944 | КЛ 0,4 кВ 2830 - ЖБN55 вул.ГАРМАТНА [дл.: 0.098] [марка: ААБ] [розрiз: 3Х70+1Х35] |  |  |  | 0.098 | замовника | 100%
945 | КЛ 0,4 кВ 2830 - збN1ЖБN16 НIЖИНС. [дл.: 0.087] [марка: АПВБ] [розрiз: 3х70+1х35] |  |  |  | 0.087 | замовника | 100%
946 | КЛ 0,4 кВ 2830 - збN2ЖБN18 НIЖИН. [дл.: 0.093] [марка: АПВБ] [розрiз: 3х70+1х35] |  |  |  | 0.093 | замовника | 100%
947 | КЛ 0,4 кВ 2830 - збN3ЖБ N20 НIЖИН. [дл.: 0.118] [марка: ААБ] [розрiз: 3Х95] |  |  |  | 0.118 | замовника | 100%
948 | КЛ 0,4 кВ 2836 - ЖБN28 вул.СЛОВ"ЯНС.1 [дл.: 0.271] [марка: ААБ] [розрiз: 3Х150+1Х50] |  |  |  | 0.271 | замовника | 100%
949 | КЛ 0,4 кВ 2836 - ЖБN28 вул.СЛОВ"ЯНС.2 [дл.: 0.273] [марка: ААБ] [розрiз: 3Х150+1Х50] |  |  |  | 0.273 | замовника | 100%
950 | КЛ 0,4 кВ 2848 - Щ АДМ.БУД.25/1ДЕГТЯР [дл.: 0.247] [марка: АВВГ] [розрiз: 3х95+1х50] |  |  |  | 0.247 | замовника | 100%
951 | КЛ 0,4 кВ 2848 - Щ АДМIНБУД.25/1 [дл.: 0.249] [марка: АВВГ] [розрiз: 3х95+1х50] |  |  |  | 0.249 | замовника | 100%
952 | КЛ 0,4 кВ 2914 - ЗБ 2914/1 ЖБ 7-А К.1 [дл.: 0,051] [марка, розрiз: АСБ 3Х35+1Х16] |  |  |  | 0.051 | замовника | 100%
953 | КЛ 0,4 кВ 2914 - ЗБ 2914/1 ЖБ 7-А К.2 [дл.: 0,051] [марка, розрiз: АСБ 3Х35+1Х16] |  |  |  | 0.051 | замовника | 100%
954 | КЛ 0,4 кВ 2956 - ГРЩ ЖБ СИНЬООЗЕРНА [дл.: 0.111] [марка: АПВБ] [розрiз: 3х120+1х50] |  |  |  | 0.111 | замовника | 100%
955 | КЛ 0,4 кВ 2956 - ГРЩ ЖБ СИНЬООЗЕРНА [дл.: 0.111] [розрiз: 3х70+1х35] |  |  |  | 0.111 | замовника | 100%
956 | КЛ 0,4 кВ 2965 - СБ 2965/1 БIЛОРУСЬКА [дл.: 0.179] [марка: ААБ] [розрiз: 3Х95+1Х25] |  |  |  | 0.179 | замовника | 100%
957 | КЛ 0,4 кВ 3029 - Щ ЖБ N114/2 [дл.: 0.118] [марка: АВВШВ] |  |  |  | 0.118 | замовника | 100%
958 | КЛ 0,4 кВ 3029 - Щ ЖБN114/2 ПЕРЕМ. [дл.: 0.118] [марка: АВВШВ-1] [розрiз: 3х120+1х50] |  |  |  | 0.118 | замовника | 100%
959 | КЛ 0,4 кВ 3029 - Щ.Б.КУЛЬТ [дл.: 0.435] [марка: ААБ] [розрiз: 3Х120] |  |  |  | 0.435 | замовника | 100%
960 | КЛ 0,4 кВ 3029 - ЗБ 3029/1 ЖБ 17/6 [дл.: 0,042] [марка, розрiз: ААБ 3Х50+1Х25] |  |  |  | 0.042 | замовника | 100%
961 | КЛ-0,4кВ ТП3065– зб.3065/1 ж/б №5-г бул. Гавела Вацлава[дл.: 0.208][марка: АПВБ][розрiз:3х35+1х16] |  |  |  | 0.208 | замовника | 100%
962 | КЛ 0,4 кВ ТП 3468 - зб 3468/2 на ж/б вул. Татарська,2Д [дл.: 0.123] [марка: АВВГ] [розрiз: 3Х185+1Х5 |  |  |  | 0.123 | замовника | 100%
963 | КЛ 0,4 кВ 3468 - СБ3468/1 М1 Щ.ЖД2В [дл.: 0.071] [марка: АСБ] [розрiз: 3Х50+1Х25] |  |  |  | 0.071 | замовника | 100%
964 | КЛ 0,4 кВ 3479 - Щ.ЖБ 28/32 [дл.: 0.080] [марка: АВВБ] [розрiз: 3х50+1х25] |  |  |  | 0.08 | замовника | 100%
965 | КЛ 0,4 кВ 3562 - ГРЩ Ж/Б 11-Е [дл.: 0,123] [марка, розрiз: АВВГ 3Х95+1Х35] |  |  |  | 0.123 | замовника | 100%
966 | КЛ 0,4 кВ 3562 - ГРЩ Ж/Б 11-Е [дл.: 0,145] [марка, розрiз: АВВГ 3Х95+1Х35] |  |  |  | 0.145 | замовника | 100%
967 | КЛ 0,4 кВ 3642- Щ1 Ж/Б13А К1 [дл.: 0,062 ] [марка: АВВГ] [розрiз: 4Х240] |  |  |  | 0.062 | замовника | 100%
968 | КЛ 0,4 кВ 3642- Щ1 Ж/Б13А К1 [дл.: 0,075 ] [марка: АВВГ] [розрiз: 4Х240] |  |  |  | 0.075 | замовника | 100%
969 | КЛ 0,4 кВ 3642- Щ2 Ж/Б13А К1 [дл.: 0,060 ] [марка: АВВГ] [розрiз: 4Х240] |  |  |  | 0.06 | замовника | 100%
970 | КЛ 0,4 кВ 3642- Щ2 Ж/Б13А К2 [дл.: 0,073 ] [марка: АВВГ] [розрiз: 4Х120] |  |  |  | 0.073 | замовника | 100%
971 | КЛ 0,4 кВ 3642-iТП ЩС-1 Ж/Б13А К1 [дл.: 0,070 ] [марка: АВВГ] [розрiз: 4Х35] |  |  |  | 0.07 | замовника | 100%
972 | КЛ 0,4 кВ 3642-iТП ЩС-1 Ж/Б13А К2 [дл.: 0,060 ] [марка: АВВГ] [розрiз: 4Х35] |  |  |  | 0.06 | замовника | 100%
973 | КЛ 0,4 кВ 3770 - Щ ЖБ36 iНДУСТРiАЛ. [дл.: 0.134] [марка: АПВГ] [розрiз: 3х50+1х25] |  |  |  | 0.134 | замовника | 100%
974 | КЛ 0,4 кВ 3840 - ЗБ 3840/1 ЖБ 7 [дл.: 0,101] [марка, розрiз: АСБ 3Х120+1Х35] |  |  |  | 0.101 | замовника | 100%
975 | КЛ 0,4 кВ 3840-ГРЩ Ж/Б 96 [дл.: 0,111] [марка: АВВГ] [розрiз: 4х150] |  |  |  | 0.111 | замовника | 100%
976 | КЛ 0,4 кВ 3840-ГРЩ Ж/Б 96 [дл.: 0,124] [марка: АВВГ] [розрiз: 4х150] |  |  |  | 0.124 | замовника | 100%
977 | КЛ 0,4 кВ 3855 - ЗБ3855/1.2 [дл.: 0.336] [марка: ААБЛ] [розрiз: 3х95+1х50] |  |  |  | 0.336 | замовника | 100%
978 | КЛ 0,4 кВ 4039 - Щ ЖБ42/46 [дл.: 0,277] [марка, розрiз: АВВГ 3Х150+1Х95] |  |  |  | 0.277 | замовника | 100%
979 | КЛ 0,4 кВ 4039 - Щ ЖБ42/46 [дл.: 0,287] [марка, розрiз: АВВГ 3Х150+1Х95] |  |  |  | 0.287 | замовника | 100%
980 | КЛ 0,4 кВ 4039- Щ ж/б№42/46 К1 [дл. : 0,288 ] [марка: ААШПс ] [розрiз: 3х185 ] |  |  |  | 0.288 | замовника | 100%
981 | КЛ 0,4 кВ 4039- Щ ж/б№42/46 К2 [дл. : 0,288 ] [марка: ААШПс ] [розрiз: 3х185 ] |  |  |  | 0.288 | замовника | 100%
982 | КЛ 0,4 кВ 4057 - ЗБ 4057/3 КОТЕЛ,80 [дл.: 0.482] [марка: АВВГ] [розрiз: 3х120+1х70] |  |  |  | 0.482 | замовника | 100%
983 | КЛ 0,4 кВ 4057 - щ. жб 91 к.2 [дл.: 0.330] [марка: АВВГ] [розрiз: 4х185] |  |  |  | 0.33 | замовника | 100%
984 | КЛ 0,4 кВ 4057 - щ.жб 91 Верховин.к.1 [дл.: 0.332] [марка: АВВГ] [розрiз: 4х240] |  |  |  | 0.332 | замовника | 100%
985 | КЛ 0,4 кВ 4057 - щ.жб 91 к.1 [дл.: 0.332] [марка: АВВГ] [розрiз: 4х185] |  |  |  | 0.332 | замовника | 100%
986 | КЛ 0,4 кВ 4057 - щ.жб 91 к.2 [дл.: 0.330] [марка: АВВГ] [розрiз: 4х240] |  |  |  | 0.33 | замовника | 100%
987 | КЛ 0,4 кВ 4104-щ ж/д 15А [дл.: 2.166] [марка: АВВГ] [розрiз: 3х95+1х35] |  |  |  | 2.166 | замовника | 100%
988 | КЛ 0,4 кВ 4105 - ЗБ 4105/1 ЖБ 7Б [дл.: 0,035] [марка, розрiз: ААШВ 3Х70+1Х25] |  |  |  | 0.035 | замовника | 100%
989 | КЛ 0,4 кВ 4117 - Щ ЖБ ЦЮРУПИНСЬКА 2 [дл.: 0.209] [марка: АВВГ] [розрiз: 3х95+1х35] |  |  |  | 0.209 | замовника | 100%
990 | КЛ 0,4 кВ 4117-ГРЩ Ж/Б 2 К1 (АВВГ, 4Х150, 0,197) |  |  |  | 0.197 | замовника | 100%
991 | КЛ 0,4 кВ 4117-ГРЩ Ж/Б 2 К2 (АВВГ, 4Х150, 0,200) |  |  |  | 0.2 | замовника | 100%
992 | КЛ 0,4 кВ 4121 - ГРЩ Ж/Б 59/67 К1 (АВВГ, 4Х70, 0,049) |  |  |  | 0.049 | замовника | 100%
993 | КЛ 0,4 кВ 4121-ГРЩ Ж/Б 59/67 К2 (АВВГ, 4Х70, 0,047) |  |  |  | 0.047 | замовника | 100%
994 | КЛ 0,4 кВ 4223 - Щ ЖБ107 пр.ПЕРЕМ. К1 [дл.: 0.248] [марка: АВВГ] [розрiз: 4х120] |  |  |  | 0.248 | замовника | 100%
995 | КЛ 0,4 кВ 4223 - Щ ЖБ107 пр.ПЕРЕМ. К2 [дл.: 0.246] [марка: АВВГ] [розрiз: 4х240] |  |  |  | 0.246 | замовника | 100%
996 | КЛ 0,4 кВ 4223 - Щ ЖБ107 пр.ПЕРЕМ.К1 [дл.: 0.248] [марка: АВВГ] [розрiз: 4х240] |  |  |  | 0.248 | замовника | 100%
997 | КЛ 0,4 кВ 4223 - Щ ЖБ107 пр.ПЕРЕМ.К2 [дл.: 0.246] [марка: АВВГ] [розрiз: 4х120] |  |  |  | 0.246 | замовника | 100%
998 | КЛ 0,4 кВ 4223 - Щ пiдзем.паркiн.К2 [дл.: 0.157] [марка: АВВГ] [розрiз: 4х95] |  |  |  | 0.157 | замовника | 100%
999 | КЛ 0,4 кВ 4223 - Щ пiдземн.паркiн.К1 [дл.: 0.159] [марка: АВВГ] [розрiз: 4х95] |  |  |  | 0.159 | замовника | 100%
1000 | КЛ 0,4 кВ 4238 - ГРЩ Ж/Б85 [дл.: 0.090] [марка, розрiз: АПВБ 3Х95+1Х25] |  |  |  | 0.09 | замовника | 100%
1001 | КЛ 0,4 кВ 4238 - ЗБ 4238/1 ЖБ 87 [дл.: 0.152] [марка, розрiз: ААШВ 3Х185+1Х50] |  |  |  | 0.152 | замовника | 100%
1002 | КЛ 0,4 кВ 432 - сб.гемат.центр [дл.: 0.783] [марка: АВВБ] [розрiз: 3х70+1х35] |  |  |  | 0.783 | замовника | 100%
1003 | КЛ 0,4 кВ 4450 - зб 4450/1ЖБN41 ВИБОР [дл.: 0.095] [марка: ААБЛ] [розрiз: 3Х185+1Х50] |  |  |  | 0.095 | замовника | 100%
1004 | КЛ 0,4 кВ 4450 - СБ4450/2 ЖБ25 IНДУСТ [дл.: 0.155] [марка: ААБЛ] [розрiз: 3Х185+1Х50] |  |  |  | 0.155 | замовника | 100%
1005 | КЛ 0,4 кВ 4463-Щ1 Ж/Б 57 К2 [дл.: 0,291] [марка, розрiз: АВВГ 4Х185] |  |  |  | 0.291 | замовника | 100%
1006 | КЛ 0,4 кВ 4463-Щ1 Ж/Б57 [дл.: 0,295] [марка, розрiз: АВВГ 4Х185] |  |  |  | 0.295 | замовника | 100%
1007 | КЛ 0,4 кВ 4463-Щ2 Ж/Б 57 К1 [дл.: 0,330] [марка, розрiз: АВВГ 4Х240] |  |  |  | 0.33 | замовника | 100%
1008 | КЛ 0,4 кВ 4463-Щ2 Ж/Б 57 К2 [дл.: 0,326] [марка, розрiз: АВВГ 4Х240] |  |  |  | 0.326 | замовника | 100%
1009 | КЛ 0,4 кВ 4470 - Сек.1-5 УРП11 Ж/Б4-6 вул.Руданського К1 [дл.: 0,174] [марка: АВВГ] [розрiз: 4 |  |  |  | 0.174 | замовника | 100%
1010 | КЛ 0,4 кВ 4470 - Сек.1-5 УРП11 Ж/Б4-6 вул.Руданського К2 [дл.:0,155][марка: АВВГ][розрiз:4Х240] |  |  |  | 0.155 | замовника | 100%
1011 | КЛ 0,4 кВ 4470 - Сек.3 УРП5 Ж/Б4-6 вул.Руданського К2 [дл.: 0,123] [марка: АВВГ] [розрiз: 4Х24 |  |  |  | 0.123 | замовника | 100%
1012 | КЛ 0,4 кВ 4470 - Секц.3 УРП5 Ж/Б4-6 вул.Руданського К1 [дл.: 0,140] [марка: АВВГ] [розрiз: 4Х2 |  |  |  | 0.14 | замовника | 100%
1013 | КЛ 0,4 кВ 4470 - Сек.4 УРП7 (ВРУ-78) Ж/Б4-6 вул.Руданського К1 [дл.: 0,166] [марка: АВВГ] [розрi |  |  |  | 0.166 | замовника | 100%
1014 | КЛ 0,4 кВ 4470 - Сек.4 УРП7 (ВРУ-78) Ж/Б4-6 вул.Руданського К2 [дл.: 0,148] [марка: АВВГ] [розрi |  |  |  | 0.148 | замовника | 100%
1015 | КЛ 0,4 кВ 4470 - Сек.5 УРП9 (ВРУ-78) Ж/Б4-6 вул.Руданського К1 [дл.: 0,180] [марка: АВВГ] [розрi |  |  |  | 0.18 | замовника | 100%
1016 | КЛ 0,4 кВ 4470 - Сек.5 УРП9 (ВРУ-78) Ж/Б4-6 вул.Руданського К2 [дл.: 0,161] [марка: АВВГ] [розрi |  |  |  | 0.161 | замовника | 100%
1017 | КЛ 0,4 кВ 4470 - УРП12 (ВРУ-78) Ж/Б4-6 вул.Руданського К1 [дл.: 0,171] [марка: АВВГ] [розрiз: 4Х |  |  |  | 0.171 | замовника | 100%
1018 | КЛ 0,4 кВ 4470 - УРП12 (ВРУ-78) Ж/Б4-6 вул.Руданського К2 [дл.: 0,156] [марка: АВВГ] [розрiз: 4Х |  |  |  | 0.156 | замовника | 100%
1019 | КЛ 0,4 кВ 45 - ЖБN8/32 НАГОРНА [дл.: 0.121] [марка: АВВГ] [розрiз: 4х95] |  |  |  | 0.121 | замовника | 100%
1020 | КЛ 0,4 кВ 4515 - Щ.ЖБ 17/21 ТАТАРСЬКА [дл.: 0.284] [марка: АВВГ] [розрiз: 4х185] |  |  |  | 0.284 | замовника | 100%
1021 | КЛ 0,4 кВ 4515 - Щ.ЖБ 25/27 ПОЛОВЕЦЬК [дл.: 0.564] [марка: АВВГ] [розрiз: 4х150] |  |  |  | 0.564 | замовника | 100%
1022 | КЛ 0,4 кВ 4527- ГРЩ 1 Ж/Б 1 К1 [дл.: 0,267 ] [марка: АВВГ] [розрiз: 4х240] |  |  |  | 0.267 | замовника | 100%
1023 | КЛ 0,4 кВ 4527- ГРЩ 1 Ж/Б 1 К2 [дл.: 0,242 ] [марка: АВВГ] [розрiз: 4х240] |  |  |  | 0.242 | замовника | 100%
1024 | КЛ 0,4 кВ 4527- ГРЩ 2 Ж/Б 1 К1 [дл.: 0,268 ] [марка: АВВГ] [розрiз: 4х185] |  |  |  | 0.268 | замовника | 100%
1025 | КЛ 0,4 кВ 4527- ГРЩ 2 Ж/Б 1 К2 [дл.: 0,243 ] [марка: АВВГ] [розрiз: 4х185] |  |  |  | 0.243 | замовника | 100%
1026 | КЛ 0,4 кВ 4572 - ГРЩ 1 ЖБN33 КОТЕЛЬН [дл.: 0.149] [марка: АВВГ] [розрiз: 4х70] |  |  |  | 0.149 | замовника | 100%
1027 | КЛ 0,4 кВ 4572 - ГРЩ 1ЖБ 26КОТЕЛЬН. [дл.: 0.064] [марка: АВВГ] [розрiз: 4х95] |  |  |  | 0.064 | замовника | 100%
1028 | КЛ 0,4 кВ 4572 - ГРЩ 1ЖБ N31 КОТЕЛ [дл.: 0.130] [марка: АВВГ] [розрiз: 4х185] |  |  |  | 0.13 | замовника | 100%
1029 | КЛ 0,4 кВ 4572 - ГРЩ 1ЖБ N31 КОТЕЛЬН. [дл.: 0.129] [марка: АВВГ] [розрiз: 4х70] |  |  |  | 0.129 | замовника | 100%
1030 | КЛ 0,4 кВ 4572 - ГРЩ 1ЖБ N33 КОТЕЛЬН [дл.: 0.148] [марка: АВВГ] [розрiз: 4х185] |  |  |  | 0.148 | замовника | 100%
1031 | КЛ 0,4 кВ 4572 - ГРЩ 2 ЖБN33 КОТЕЛЬН [дл.: 0.170] [марка: АВВГ] [розрiз: 4х185] |  |  |  | 0.17 | замовника | 100%
1032 | КЛ 0,4 кВ 4572 - ГРЩ 2 ЖБN33 КОТЕЛЬН [дл.: 0.171] [марка: АВВГ] [розрiз: 4х70] |  |  |  | 0.171 | замовника | 100%
1033 | КЛ 0,4 кВ 4572 - ГРЩ 2ЖБ N26 КОТЕЛ. [дл.: 0.085] [марка: АВВГ] [розрiз: 4х95] |  |  |  | 0.085 | замовника | 100%
1034 | КЛ 0,4 кВ 4572 - ГРЩ 2ЖБ N31 КОТЕЛЬН [дл.: 0.149] [марка: АВВГ] [розрiз: 4х70] |  |  |  | 0.149 | замовника | 100%
1035 | КЛ 0,4 кВ 4572 - ГРЩ 2ЖБ N31 КОТЕЛЬН. [дл.: 0.150] [марка: АВВГ] [розрiз: 4х185] |  |  |  | 0.15 | замовника | 100%
1036 | КЛ 0,4 кВ 4725 - ЗБ 4725/3 [дл.: 0,067] [марка, розрiз: АВВГ 4Х120] |  |  |  | 0.067 | замовника | 100%
1037 | КЛ 0,4 кВ 4797 - збN1.2ЖБN29Г НIЖИНС [дл.: 0.250] [марка: ААБ] [розрiз: 3Х185+1Х50] |  |  |  | 0.25 | замовника | 100%
1038 | КЛ 0,4 кВ 4859 - Щ ШК.ВУЛ.Ф.ПУШИНА [дл.: 0.314] [марка: АВВГ] [розрiз: 3х240+1х120] |  |  |  | 0.314 | замовника | 100%
1039 | КЛ 0,4 кВ 4859 - Щ ШКОЛИ НА ВУЛ.ПУШИН [дл.: 0.328] [марка: АВВГ] [розрiз: 3х185+1х95] |  |  |  | 0.328 | замовника | 100%
1040 | КЛ 0,4 кВ 4859 - Щ Ж/Б 9 вул.Стуса К1 [дл.: 0,221] [марка: АВВГ] [розрiз: 3х185+1х95] |  |  |  | 0.221 | замовника | 100%
1041 | КЛ 0,4 кВ 4859 - Щ Ж/Б 9 вул.Стуса К2 [дл.: 0,221] [марка: АВВГ] [розрiз: 3х185+1х95] |  |  |  | 0.221 | замовника | 100%
1042 | КЛ 0,4 кВ 5012 - ГРЩ БН Ж/Б4 [дл.: 0,230] [марка, розрiз: АВВГ 3Х95+1Х50] |  |  |  | 0.23 | замовника | 100%
1043 | КЛ 0,4 кВ 5012 - ГРЩ БН Ж/Б4 [дл.: 0,235] [марка, розрiз: АВВГ 3Х95+1Х50] |  |  |  | 0.235 | замовника | 100%
1044 | КЛ 0,4 кВ 5012 - ГРЩ №1 Ж/Б 89-А [дл.: 0,144] [марка, розрiз: АВВГ 3Х185+1Х95] |  |  |  | 0.144 | замовника | 100%
1045 | КЛ 0,4 кВ 5012 - ГРЩ №1 Ж/Б 89-А [дл.: 0,150] [марка, розрiз: АВВГ 3Х185+1Х95] |  |  |  | 0.15 | замовника | 100%
1046 | КЛ 0,4 кВ 5012 - ГРЩ №2 Ж/Б 89-А [дл.: 0,151] [марка, розрiз: АВВГ 3Х185+1Х95] |  |  |  | 0.151 | замовника | 100%
1047 | КЛ 0,4 кВ 5012 - ГРЩ №2 Ж/Б 89-А [дл.: 0,157] [марка, розрiз: АВВГ 3Х185+1Х95] |  |  |  | 0.157 | замовника | 100%
1048 | КЛ 0,4 кВ 5012 - ГРЩ №3 Ж/Б 89-А [дл.: 0,154] [марка, розрiз: АВВГ 3Х185+1Х95] |  |  |  | 0.154 | замовника | 100%
1049 | КЛ 0,4 кВ 5012 - ГРЩ №3 Ж/Б 89-А [дл.: 0,160] [марка, розрiз: АВВГ 3Х185+1Х95] |  |  |  | 0.16 | замовника | 100%
1050 | КЛ 0,4 кВ 5012 - ГРЩ БН [дл.: 0,085] [марка, розрiз: АВВГ 3Х70+1Х35] |  |  |  | 0.085 | замовника | 100%
1051 | КЛ 0,4 кВ 5012 - ГРЩ БН [дл.: 0,091] [марка, розрiз: АВВГ 3х70+1х35] |  |  |  | 0.091 | замовника | 100%
1052 | КЛ 0,4 кВ 5012 - ГРЩ Ж/Б4 [дл.: 0,247] [марка, розрiз: АВВГ 3Х185+1Х95] |  |  |  | 0.247 | замовника | 100%
1053 | КЛ 0,4 кВ 5012 - ГРЩ Ж/Б4 [дл.: 0,247] [марка, розрiз: АВВГ 4Х150] |  |  |  | 0.247 | замовника | 100%
1054 | КЛ 0,4 кВ 5012 - ГРЩ Ж/Б4 [дл.: 0,252] [марка, розрiз: АВВГ 3Х185+1Х95] |  |  |  | 0.252 | замовника | 100%
1055 | КЛ 0,4 кВ 5012 - ГРЩ Ж/Б4 [дл.: 0,252] [марка, розрiз: АВВГ 4Х150] |  |  |  | 0.252 | замовника | 100%
1056 | КЛ 0,4 кВ 5015 - ГРЩ ЖБ 15 К1 [дл.: 0.325] [марка: АВВГ] [розрiз: 4х120] |  |  |  | 0.325 | замовника | 100%
1057 | КЛ 0,4 кВ 5015 - ГРЩ ЖБN15 К2 [дл.: 0.339] [марка: АВВГ] [розрiз: 4х120] |  |  |  | 0.339 | замовника | 100%
1058 | КЛ 0,4 кВ 5100 - СТВС ( к-1) [дл.: 0,042] [марка: АВВГ] [розрiз: 3Х35+1Х16] |  |  |  | 0.042 | замовника | 100%
1059 | КЛ 0,4 кВ 5100 - СТВС ( к-2) [дл.: 0,042] [марка: АВВГ] [розрiз: 3Х35+1Х16] |  |  |  | 0.042 | замовника | 100%
1060 | КЛ 0,4 кВ 5100 - щ насосної ж/б 2 на вул.. Пушиної К1 [дл.: 0,030] [марка: АВВГ ] [розрiз: 3Х120+1Х |  |  |  | 0.03 | замовника | 100%
1061 | КЛ 0,4 кВ 5100 - щ насосної ж/б 2 на вул.. Пушиної К2 [дл.:0,030] [марка: АВВГ] [розрiз: 3Х25+1Х16] |  |  |  | 0.03 | замовника | 100%
1062 | КЛ 0,4 кВ 5136 - (М1) ГРЩ Ж/Б28 вул.Михайла Донця К1 [дл.: 0,034] [марка: ААШП] [розрiз: 3Х185] |  |  |  | 0.034 | замовника | 100%
1063 | КЛ 0,4 кВ 5136 - (М1) ГРЩ Ж/Б28 вул.Михайла Донця К2 [дл.: 0,034] [марка: ААШП] [розрiз: 3Х185] |  |  |  | 0.034 | замовника | 100%
1064 | КЛ 0,4 кВ 5136 - (М3) ГРЩ Ж/Б28 вул.Михайла Донця [дл.: 0,119] [марка: АВБбШв] [розрiз: 3Х185+1х50 |  |  |  | 0.119 | замовника | 100%
1065 | КЛ 0,4 кВ 5136 (М1) - (М2) ГРЩ Ж/Б28 вул.Михайла Донця [дл.: 0,080] [марка: АВБбШв] [розрiз: 3Х185+ |  |  |  | 0.08 | замовника | 100%
1066 | КЛ 0,4 кВ 5136 (М2) - (М4) ГРЩ Ж/Б28 вул.Михайла Донця [дл.: 0,120] [марка: АВБбШв] [розрiз: 3Х185+ |  |  |  | 0.12 | замовника | 100%
1067 | КЛ 0,4 кВ 5136 (М3) - ГРЩ Ж/Б28 вул.Михайла Донця [дл.: 0,080] [марка: АВБбШв] [розрiз: 3Х185+1х50 |  |  |  | 0.08 | замовника | 100%
1068 | КЛ 0,4 кВ 5136 (М4) - ГРЩ Ж/Б28 вул.Михайла Донця[дл.: 0,079][марка: АВБбШв][розрiз: 3Х185+1х50] |  |  |  | 0.079 | замовника | 100%
1069 | КЛ 0,4 кВ 5136(М1)- (М1) ГРЩ Ж/Б28 вул.М.Донця [дл.: 0,077] [марка: АВБШВ] [розрiз: 3Х185+1х50 ] |  |  |  | 0.077 | замовника | 100%
1070 | КЛ 0,4 кВ 5175-ГРЩ прим. С2 Ж/Б9вул. Леванiвського [дл.: 0,197][марка: АВВГ][розрiз: 4Х185] |  |  |  | 0.197 | замовника | 100%
1071 | КЛ 0,4 кВ 5175-ГРЩ С1 Ж/Б9вул. Леванiвського К1 [дл.: 0,203][марка: АВВГ][розрiз: 4Х240] |  |  |  | 0.203 | замовника | 100%
1072 | КЛ 0,4 кВ 5175 - ГРЩ С1 Ж/Б9вул. Леванiвського К2 [дл.: 0,191][марка: АВВГ][розрiз: 4Х240] |  |  |  | 0.191 | замовника | 100%
1073 | КЛ 0,4 кВ 5175-ГРЩ С2 Ж/Б9вул. Леванiвського К1 [дл.: 0,199][марка: АВВГ][розрiз: 4Х240] |  |  |  | 0.199 | замовника | 100%
1074 | КЛ 0,4 кВ 5175-ГРЩ С2 Ж/Б9вул. Леванiвського К2 [дл.: 0,186][марка: АВВГ][розрiз: 4Х240] |  |  |  | 0.186 | замовника | 100%
1075 | КЛ 0,4 кВ 5190 - гараж [дл.: 0.135] [марка: АВВГ] [розрiз: 4х25] |  |  |  | 0.135 | замовника | 100%
1076 | КЛ 0,4 кВ 522 - Щ ЖБ N27МАШИНОБУДIВН [дл.: 0.172] [марка: АВВБ] [розрiз: 3х25+1х16] |  |  |  | 0.172 | замовника | 100%
1077 | КЛ 0,4 кВ 5426 - Щ ЖБ N2 КЛАВДIЕВС. [дл.: 0.231] [марка: АВВГ] [розрiз: 3х150+1х50] |  |  |  | 0.231 | замовника | 100%
1078 | КЛ 0,4 кВ 5426 - Щ ЖБN1 КЛАВДIЕВСК. [дл.: 0.222] [марка: АВВГ] [розрiз: 3х150+1х50] |  |  |  | 0.222 | замовника | 100%
1079 | КЛ 0,4 кВ 5426 - Щ ЖБN2 КЛАВДIЕВС.К1 [дл.: 0.222] [марка: АВВГ] [розрiз: 3х150+1х50] |  |  |  | 0.222 | замовника | 100%
1080 | КЛ 0,4 кВ 5426 - Щ ЖБN2 КЛАВДIЕВСК. [дл.: 0.235] [марка: АВВГ] [розрiз: 3х150+1х50] |  |  |  | 0.235 | замовника | 100%
1081 | КЛ 0,4 кВ 5246- ЩИТ1 ж/б 50-а к.1 вул. Ф.Пущиної [дл.: 0,240] [марка: АВВГ] [розрiз: 4Х240] |  |  |  | 0.24 | замовника | 100%
1082 | КЛ 0,4 кВ 5246- ЩИТ1 ж/б 50-а к.2 вул.Ф.Пущиної[дл.: 0,260][марка: АВВГ][розрiз: 4Х240] |  |  |  | 0.26 | замовника | 100%
1083 | КЛ 0,4 кВ 5246- ЩИТ2 ж/б 50-а к.1 вул. Ф.Пущиної [дл.: 0,240] [марка: АВВГ] [розрiз: 4Х185] |  |  |  | 0.24 | замовника | 100%
1084 | КЛ 0,4 кВ 5246- ЩИТ2 ж/б 50-а к.2 вул. Ф.Пущиної [дл.: 0,260] [марка: АВВГ] [розрiз: 4Х185] |  |  |  | 0.26 | замовника | 100%
1085 | КЛ 0,4 кВ 5246-ВРП-1 Ж/Б 69А вул. iрпiнська К1 [дл.: 0,137][марка: АВВГ][розрiз: 4Х240] |  |  |  | 0.137 | замовника | 100%
1086 | КЛ 0,4 кВ 5246 - ВРП-1 Ж/Б 69А вул. iрпiнська К2 [дл.: 0,121][марка: АВВГ][розрiз: 4Х240] |  |  |  | 0.121 | замовника | 100%
1087 | КЛ 0,4 кВ 5246-ВРП-2 - Ж/Б 69А вул. iрпiнська К1 [дл.: 0,137][марка: АВВГ][розрiз: 4Х240] |  |  |  | 0.137 | замовника | 100%
1088 | КЛ 0,4 кВ 5246-ВРП-2 Ж/Б 69А вул. iрпiнська К2 [дл.: 0,121][марка: АВВГ][розрiз: 4Х240] |  |  |  | 0.112 | замовника | 100%
1089 | КЛ 0,4 кВ 5246 - ВРП-3 Ж/Б 69А вул. iрпiнська К1 [дл.: 0,137][марка: АВВГ][розрiз: 4Х185] |  |  |  | 0.137 | замовника | 100%
1090 | КЛ 0,4 кВ 5246-ВРП-3 - Ж/Б 69А вул. iрпiнська К2 [дл.: 0,121][марка: АВВГ][розрiз: 4Х185] |  |  |  | 0.121 | замовника | 100%
1091 | КЛ 0,4 кВ 526 - ГРЩ Ж/Б71 [дл.: 0,150] [марка, розрiз: АВВГ 3Х70+2Х75] |  |  |  | 0.15 | замовника | 100%
1092 | КЛ 0,4 кВ 5265 - рад.корп.Эст [дл.: 0.468] [марка: ААБЛ] [розрiз: 3Х120+1Х50] |  |  |  | 0.468 | замовника | 100%
1093 | КЛ 0,4 кВ 5316 - ГРЩ 4 ЖБ 2 -А(офiс прим) к.1 вул. Галана [дл.: 0,139] [марка: АВВГ-1 ] [розрiз: 4х9 |  |  |  | 0.139 | замовника | 100%
1094 | КЛ 0,4 кВ 5316 - ГРЩ 4 ЖБ 2 -А(офiс прим) к.2 вул. Галана [дл.: 0,144] [марка: АВВГ-1 ] [розрiз: 4х |  |  |  | 0.144 | замовника | 100%
1095 | КЛ 0,4 кВ 5316- ГРЩ1 Ж/Б 2А К1 [дл.: 0,143 ] [марка: АВВГ] [розрiз: 4х240] |  |  |  | 0.143 | замовника | 100%
1096 | КЛ 0,4 кВ 5316- ГРЩ1 Ж/Б 2А К2 [дл.: 0,148 ] [марка: АВВГ] [розрiз: 4х240] |  |  |  | 0.148 | замовника | 100%
1097 | КЛ 0,4 кВ 5316- ГРЩ2 Ж/Б 2А К1 [дл.: 0,146 ] [марка: АВВГ] [розрiз: 4х95] |  |  |  | 0.146 | замовника | 100%
1098 | КЛ 0,4 кВ 5316- ГРЩ2 Ж/Б 2А К2 [дл.: 0,141 ] [марка: АВВГ] [розрiз: 4х95] |  |  |  | 0.141 | замовника | 100%
1099 | КЛ 0,4 кВ 5372 - жд.15 [дл.: 2.962] [марка: ААБЛ] [розрiз: 3х120+1х50] |  |  |  | 2.962 | замовника | 100%
1100 | КЛ 0,4 кВ ТП 5393 - щ. ж/б вул. Печен?жська,16, к.2 [дл.: 0.035] [марка: АПВБ] [розрiз: 3Х120+1Х95] |  |  |  | 0.035 | замовника | 100%
1101 | КЛ 0,4 кВ ТП 5393 - щ. ж/б вул. Печен?жська,16, к.1 [дл.: 0.039] [марка: АВВГ] [розрiз: 3Х120+1Х95] |  |  |  | 0.039 | замовника | 100%
1102 | КЛ 0,4 кВ 5426 - ЖБ3 корп.Б к1 [дл.: 0.176] [марка: АВВГ] [розрiз: 4х185] |  |  |  | 0.176 | замовника | 100%
1103 | КЛ 0,4 кВ 5426 - Щ ЖБ N3 КОРП.В ОЛЕНi [дл.: 0.178] [марка: АВВГ] [розрiз: 4х185] |  |  |  | 0.178 | замовника | 100%
1104 | КЛ 0,4 кВ 5426 - Щ ЖБ N3 КОРП.В ОЛЕНi [дл.: 0.178] [марка: АВВГ] [розрiз: 4х70] |  |  |  | 0.178 | замовника | 100%
1105 | КЛ 0,4 кВ 5426 - Щ ЖБ3 корп.3 К1 [дл.: 0.176] [марка: АВВГ] [розрiз: 4х120] |  |  |  | 0.176 | замовника | 100%
1106 | КЛ 0,4 кВ 5426 - Щ ЖБ3 корп.А К1 [дл.: 0.203] [марка: АВВГ] [розрiз: 4х240] |  |  |  | 0.203 | замовника | 100%
1107 | КЛ 0,4 кВ 5426 - Щ ЖБ3 корп.А К1 [дл.: 0.206] [марка: АВВГ] [розрiз: 4х120] |  |  |  | 0.206 | замовника | 100%
1108 | КЛ 0,4 кВ 5426 - Щ ЖБ3 корп.А К1 [дл.: 0.206] [марка: АВВГ] [розрiз: 4х240] |  |  |  | 0.206 | замовника | 100%
1109 | КЛ 0,4 кВ 5426 - Щ ЖБ3 корп.А К2 [дл.: 0.203] [марка: АВВГ] [розрiз: 4х120] |  |  |  | 0.203 | замовника | 100%
1110 | КЛ 0,4 кВ 5426 - Щ ЖБ3 корп.Б К1 [дл.: 0.173] [марка: АВВГ] [розрiз: 4х120] |  |  |  | 0.173 | замовника | 100%
1111 | КЛ 0,4 кВ 5426 - Щ ЖБ3 корп.Б К2 [дл.: 0.173] [марка: АВВГ] [розрiз: 4х185] |  |  |  | 0.173 | замовника | 100%
1112 | КЛ 0,4 кВ 5426 - Щ ЖБ3 корп.Г К1.2 [дл.: 0.094] [марка: АВВГ] [розрiз: 4х50] |  |  |  | 0.094 | замовника | 100%
1113 | КЛ 0,4 кВ 5426 - Щ ЖБ3 корп.Г К1.2 [дл.: 0.095] [марка: АВВГ] [розрiз: 4х150] |  |  |  | 0.095 | замовника | 100%
1114 | КЛ 0,4 кВ 5455 - опор.перет.Жовт.Купр [дл.: 0.150] [марка: АВВГ] [розрiз: 4х120] |  |  |  | 0.15 | замовника | 100%
1115 | КЛ 0,4 кВ 5457 - ГРЩ 1 ЖБ 346ЛЕПСЕN2 [дл.: 0.147] [марка: АВВГ] [розрiз: 4х185] |  |  |  | 0.147 | замовника | 100%
1116 | КЛ 0,4 кВ 5457 - ГРЩ 2 ЖБ 34Б ЛЕПСЕ2 [дл.: 0.147] [марка: АВВГ] [розрiз: 4х185] |  |  |  | 0.147 | замовника | 100%
1117 | КЛ 0,4 кВ 5457 - ГРЩ 2 ЖБ 34Б ЛЕПСЕ2 [дл.: 0.163] [марка: АВВГ] [розрiз: 4х185] |  |  |  | 0.163 | замовника | 100%
1118 | КЛ 0,4 кВ 5457 - ГРЩ ЖБ 34Б ЛЕПСЕ К1 [дл.: 0.163] [марка: АВВГ] [розрiз: 4х185] |  |  |  | 0.163 | замовника | 100%
1119 | КЛ 0,4 кВ 5457/М1/ - Щ ЖБ 34В ЛЕПСЕ К1.2 [дл.: 0.131] [марка: АВВГ] [розрiз: 4х150] |  |  |  | 0.131 | замовника | 100%
1120 | КЛ 0,4 кВ 5467-жд.20 Ушакова [дл.: 3.512] [марка: АВВГ] [розрiз: 4х150] |  |  |  | 3.512 | замовника | 100%
1121 | КЛ 0,4 кВ 5468 5468-ЖД.16А УШАКОВА [дл.: 1.298] [марка: АВВГ] [розрiз: 3х120+1х70] |  |  |  | 1.298 | замовника | 100%
1122 | КЛ 0,4 кВ 5468 - ГРЩ Ж/Б14А К1 [дл.: 0,261] [марка: АВВГ] [розрiз: 4Х185] |  |  |  | 0.261 | замовника | 100%
1123 | КЛ 0,4 кВ 5468 - ГРЩ Ж/Б14А К2 [дл.: 0,268] [марка: АВВГ] [розрiз: 4Х185] |  |  |  | 0.268 | замовника | 100%
1124 | КЛ 0,4 кВ 5468 - ГРЩ Ж/Б14А К1 [дл.: 0,258 ] [марка: АВВГ] [розрiз: 3Х120] |  |  |  | 0.258 | замовника | 100%
1125 | КЛ 0,4 кВ 5468 - ГРЩ1 Ж/Б14А К2 [дл.: 0,258 ] [марка: АВВГ] [розрiз: 3Х120] |  |  |  | 0.258 | замовника | 100%
1126 | КЛ 0,4 кВ 5468 - ГРЩ2 Ж/Б14А К1 [дл.: 0,258 ] [марка: АВВГ] [розрiз: 4Х150] |  |  |  | 0.258 | замовника | 100%
1127 | КЛ 0,4 кВ 5468 - ГРЩ2 Ж/Б14А К2 [дл.: 0,265] [марка: АВВГ] [розрiз: 4Х150] |  |  |  | 0.265 | замовника | 100%
1128 | КЛ 0,4 кВ 5581 - СБ 5581/2 [дл.: 0.310] [марка: АВВГ] [розрiз: 4х120] |  |  |  | 0.31 | замовника | 100%
1129 | КЛ 0,4 кВ 5630 5630-БН N2 Святош [дл.: 0.837] [марка: АВВГ] [розрiз: 4х120] |  |  |  | 0.837 | замовника | 100%
1130 | КЛ 0,4 кВ 5668 - ГРЩ1 ЖБ 5 вул. Нiжинськiй ,5 К1 [дл.: 0,312] [марка: АВВГ-1 ] [розрiз: 4х240 ] |  |  |  | 0.312 | замовника | 100%
1131 | КЛ 0,4 кВ 5668 - ГРЩ1 ЖБ 5 вул. Нiжинськiй ,5 К2 [дл.: 0,314] [марка: АВВГ-1 ] [розрiз: 4х240 ] |  |  |  | 0.314 | замовника | 100%
1132 | КЛ 0,4 кВ ТП 5668 - ГРЩ2 жб 5 вул. Нiжинськiй ,5 К1 [дл.: 0,321] [марка: АВВГ-1 ] [розрiз: 4х240 ] |  |  |  | 0.321 | замовника | 100%
1133 | КЛ 0,4 кВ 5668 - ГРЩ2 ЖБ 5 вул. Нiжинськiй ,5 К2 [дл.: 0,322] [марка: АВВГ-1 ] [розрiз: 4х240 ] |  |  |  | 0.322 | замовника | 100%
1134 | КЛ 0,4 кВ 5668 - Щ1 ЖБ 5 вул. Нiжинськiй ,5 [дл.: 0,315] [марка: АВВГ-1 ] [розрiз: 4х240 ] |  |  |  | 0.315 | замовника | 100%
1135 | КЛ 0,4 кВ 5668 - Щ2 ЖБ 5 вул. Нiжинськiй ,5 [дл.: 0,324] [марка: АВВГ-1 ] [розрiз: 4х240 ] |  |  |  | 0.324 | замовника | 100%
1136 | КЛ 0,4 кВ 5668 - щит гаража Ж/Б 6 к.1 вул. Леваневського [дл.: 0,094] [марка: АВВГ] [розрiз: 4Х95 |  |  |  | 0.094 | замовника | 100%
1137 | КЛ 0,4 кВ 5668 - щит гаража Ж/Б 6 к.2 вул. Леваневського [дл.: 0,095] [марка: АВВГ] [розрiз: 4Х95 |  |  |  | 0.095 | замовника | 100%
1138 | КЛ 0,4 кВ 5668 ГРЩ Ж/Б 6 к.1 вул. Леваневського [дл.: 0,128] [марка: АВВГ] [розрiз: 4Х240 ] |  |  |  | 0.128 | замовника | 100%
1139 | КЛ 0,4 кВ 5668 ГРЩ Ж/Б 6 к.2 вул. Леваневського [дл.: 0,130] [марка: АВВГ] [розрiз: 4Х240 ] |  |  |  | 0.13 | замовника | 100%
1140 | КЛ 0,4 кВ 5668 - УВР-5 С3 Ж/Б9вул. Леванiвського К1 [дл.: 0,108][марка: АВВГ][розрiз: 4Х240] |  |  |  | 0.108 | замовника | 100%
1141 | КЛ 0,4 кВ 5668-УВР-5 С3 Ж/Б9вул. Леванiвського К2 [дл.: 0,090][марка: АВВГ][розрiз: 4Х240] |  |  |  | 0.09 | замовника | 100%
1142 | КЛ 0,4 кВ 5668 - ЩПБ iТП Ж/Б9вул. Леванiвського К1 [дл.: 0,107][марка: АВВГ][розрiз: 4Х50] |  |  |  | 0.107 | замовника | 100%
1143 | КЛ 0,4 кВ 5668 - ЩПБ iТП Ж/Б9вул. Леванiвського К2 [дл.: 0,083][марка: АВВГ][розрiз: 4Х50] |  |  |  | 0.083 | замовника | 100%
1144 | КЛ 0,4 кВ 5668-ЯВРприм С3 Ж/Б9вул. Леванiвського [дл.: 0,108][марка: АВВГ][розрiз: 4Х70] |  |  |  | 0.108 | замовника | 100%
1145 | КЛ 0,4 кВ 5694 - Щ ЖБ17 К1 К2 [дл.: 0.206] [марка: АВВГ] [розрiз: 4х95] |  |  |  | 0.206 | замовника | 100%
1146 | КЛ 0,4 кВ 5694 - Щ ЖБ3 [дл.: 0.038] [марка: АВВГ] [розрiз: 4х95] |  |  |  | 0.038 | замовника | 100%
1147 | КЛ 0,4 кВ 5705 - ЖБ 7-9 блокА [дл.: 0.075] [марка: АВВГ] [розрiз: 4х185] |  |  |  | 0.075 | замовника | 100%
1148 | КЛ 0,4 кВ 5705 - ЖБ 7А блокБ [дл.: 0.097] [марка: АВВГ] [розрiз: 4х185] |  |  |  | 0.097 | замовника | 100%
1149 | КЛ 0,4 кВ 5705 - ЖБ 7А блокБ [дл.: 0.101] [марка: АВВГ] [розрiз: 4х185] |  |  |  | 0.101 | замовника | 100%
1150 | КЛ 0,4 кВ 5705 - ЖБ 9А блокВ [дл.: 0.205] [марка: АВВГ] [розрiз: 4х185] |  |  |  | 0.205 | замовника | 100%
1151 | КЛ 0,4 кВ 5705 - ЖБ 9А блокВ [дл.: 0.211] [марка: АВВГ] [розрiз: 4х185] |  |  |  | 0.211 | замовника | 100%
1152 | КЛ 0,4 кВ 5705 - ЖБ7-9 БЛОК А [дл.: 0.082] [марка: АВВГ] [розрiз: 4х1] |  |  |  | 0.082 | замовника | 100%
1153 | КЛ 0,4 кВ 5705 - М 1 ЗБ котельн.ЖБ7-9 [дл.: 0.120] [марка: АВВГ] [розрiз: 4х120] |  |  |  | 0.12 | замовника | 100%
1154 | КЛ 0,4 кВ 5705 - Щ вбуд примiщ.ЖБ7-9 [дл.: 0.075] [марка: АВВГ] [розрiз: 4х95] |  |  |  | 0.075 | замовника | 100%
1155 | КЛ 0,4 кВ 5705 - Щ вбуд.примiщ.ЖБ7-9 [дл.: 0.082] [марка: АВВГ] [розрiз: 4х95] |  |  |  | 0.082 | замовника | 100%
1156 | КЛ 0,4 кВ 5757 -щит ж/б (К1) [дл.: 0,053 [марка: АВВГ] [розрiз: 4Х95] |  |  |  | 0.053 | замовника | 100%
1157 | КЛ 0,4 кВ 5757 -щит ж/б (К1) [дл.: 0,064 [марка: АВВГ] [розрiз: 4Х25] |  |  |  | 0.064 | замовника | 100%
1158 | КЛ 0,4 кВ 5757 -щит ж/б (К2) [дл.: 0,053 [марка: АВВГ] [розрiз: 4Х95] |  |  |  | 0.053 | замовника | 100%
1159 | КЛ 0,4 кВ 5757 -щит ж/б (К2) [дл.: 0,064 [марка: АВВГ] [розрiз: 4Х25] |  |  |  | 0.064 | замовника | 100%
1160 | КЛ 0,4 кВ 5757 -щит пiдз пiшеходн перех К1 [дл.: 0,176 [марка: АВВГ] [розрiз: 4Х185] |  |  |  | 0.176 | замовника | 100%
1161 | КЛ 0,4 кВ 5757 -щит пiдз пiшеходн перех К2 [дл.: 0,176 [марка: АВВГ] [розрiз: 4Х185] |  |  |  | 0.176 | замовника | 100%
1162 | КЛ 0,4 кВ 5757 -щит пiдземного пiшоход переходу (М1) [дл.: 0,064 [марка: АВВГ] [розрiз: 4Х35] |  |  |  | 0.064 | замовника | 100%
1163 | КЛ 0,4 кВ 5757 -щит шахти ст М Шулявська [дл.: 0,090 [марка: АВВГ] [розрiз: 4Х120] |  |  |  | 0.09 | замовника | 100%
1164 | КЛ 0,4 кВ 5770 - ЗБ 5770/1 К1 [дл.: 0.007] [марка: АВВГ] [розрiз: 4х185] |  |  |  | 0.007 | замовника | 100%
1165 | КЛ 0,4 кВ 5770 - ЗБ 5770/2 К2 [дл.: 0.007] [марка: АВВГ] [розрiз: 4х185] |  |  |  | 0.007 | замовника | 100%
1166 | КЛ 0,4 кВ 5770 - ЗБ 5770/3 гуртож.К2 [дл.: 0.139] [марка: АВВГ] [розрiз: 4х185] |  |  |  | 0.139 | замовника | 100%
1167 | КЛ 0,4 кВ 5770 - ЗБ 5770/3 гуртож.К2 [дл.: 0.166] [марка: АВВГ] [розрiз: 4х185] |  |  |  | 0.166 | замовника | 100%
1168 | КЛ 0,4 кВ 5770 - курсант.їдальня К2 [дл.: 0.133] [марка: АВВГ] [розрiз: 4х185] |  |  |  | 0.133 | замовника | 100%
1169 | КЛ 0,4 кВ 5770 - курсант.їдальня К2 [дл.: 0.147] [марка: АВВГ] [розрiз: 4х185] |  |  |  | 0.147 | замовника | 100%
1170 | КЛ 0,4 кВ 5770 М-1 овочесхов.ЖБ83К2 [дл.: 0.067] [марка: АВВГ] [розрiз: 4х185] |  |  |  | 0.067 | замовника | 100%
1171 | КЛ 0,4 кВ 5770 - М-1 овочесхов.ЖБ83К1 [дл.: 0.076] [марка: АВВГ] [розрiз: 4х185] |  |  |  | 0.076 | замовника | 100%
1172 | КЛ 0,4 кВ 5770 М-1- офiц.їдал.ЖБ83К1 [дл.: 0.079] [марка: АВВГ] [розрiз: 4х185] |  |  |  | 0.079 | замовника | 100%
1173 | КЛ 0,4 кВ 5770 - М-1 офiц.їдал.ЖБ83К2 [дл.: 0.065] [марка: АВВГ] [розрiз: 4х185] |  |  |  | 0.065 | замовника | 100%
1174 | КЛ 0,4 кВ 5770 - М-1(навч.корп.N57 К1 [дл.: 0.078] [марка: АВВГ] [розрiз: 4х185] |  |  |  | 0.078 | замовника | 100%
1175 | КЛ 0,4 кВ 5770 - М-1(навч.корп.N59)К1 [дл.: 0.075] [марка: АВВГ] [розрiз: 4х150] |  |  |  | 0.075 | замовника | 100%
1176 | КЛ 0,4 кВ 5770 М1 - (навч.корп.N59)К1 [дл.: 0.077] [марка: АВВГ] [розрiз: 4х185] |  |  |  | 0.077 | замовника | 100%
1177 | КЛ 0,4 кВ 5770 - М-1(навч.корп.N59)К2 [дл.: 0.066] [марка: АВВГ] [розрiз: 4х150] |  |  |  | 0.066 | замовника | 100%
1178 | КЛ 0,4 кВ 5770 М-1 -навч.корп.N59К2 [дл.: 0.068] [марка: ААВГ] [розрiз: 4Х185] |  |  |  | 0.068 | замовника | 100%
1179 | КЛ 0,4 кВ 5770 (М-1)-(овочесх)ЖБ83 К1 [дл.: 0.136] [марка: ААШВ] [розрiз: 3Х120] |  |  |  | 0.136 | замовника | 100%
1180 | КЛ 0,4 кВ 5770 М1-(овочесх)ЖБN83 К2 [дл.: 0.135] [марка: ААШВ] [розрiз: 3Х12 |  |  |  | 0.135 | замовника | 100%
1181 | КЛ 0,4 кВ 5770 М1 - (навч.корп.N570)r2 [дл.: 0.067] [марка: АВВГ] [розрiз: 4х185] |  |  |  | 0.067 | замовника | 100%
1182 | КЛ 0,4 кВ 5770 - магазин К2 [дл.: 0.156] [марка: АВВГ] [розрiз: 4х185] |  |  |  | 0.156 | замовника | 100%
1183 | КЛ 0,4 кВ 5770 - магазин К2 [дл.: 0.170] [марка: АВВГ] [розрiз: 4х185] |  |  |  | 0.17 | замовника | 100%
1184 | КЛ 0,4 кВ 5770 - ЦТПсекц.1(БН)ЖБ83 К1 [дл.: 0.057] [марка: АВВГ] [розрiз: 4х95] |  |  |  | 0.057 | замовника | 100%
1185 | КЛ 0,4 кВ 5770 - ЦТПсекц.1(БН)ЖБ83 К1 [дл.: 0.082] [марка: АВВГ] [розрiз: 4х95] |  |  |  | 0.082 | замовника | 100%
1186 | КЛ 0,4 кВ 5770 - Щ гаража ЖБ 83Д К2 [дл.: 0.101] [марка: АВВГ] [розрiз: 4х150] |  |  |  | 0.101 | замовника | 100%
1187 | КЛ 0,4 кВ 5770 - Щ гаража ЖБ 83Д К2 [дл.: 0.115] [марка: АВВГ] [розрiз: 4х150] |  |  |  | 0.115 | замовника | 100%
1188 | КЛ 0,4 кВ 5770 - Щ насосн.станц.К2 [дл.: 0.128] [марка: АВВГ] [розрiз: 4х35] |  |  |  | 0.128 | замовника | 100%
1189 | КЛ 0,4 кВ 5770 - Щ секц.1,2 ЖБ 83Д [дл.: 0.058] [марка: АВВГ] [розрiз: 4х185] |  |  |  | 0.058 | замовника | 100%
1190 | КЛ 0,4 кВ 5770 - Щ секц.1,2 ЖБ 83Д К1 [дл.: 0.081] [марка: АВВГ] [розрiз: 4х185] |  |  |  | 0.081 | замовника | 100%
1191 | КЛ 0,4 кВ 5770 - Щ секц.3 ЖБ 83Д К1 [дл.: 0.123] [марка: АВВГ] [розрiз: 4х240] |  |  |  | 0.123 | замовника | 100%
1192 | КЛ 0,4 кВ 5770 - Щ секц.3 ЖБ 83Д К2 [дл.: 0.107] [марка: АВВГ] [розрiз: 4х240] |  |  |  | 0.107 | замовника | 100%
1193 | КЛ 0,4 кВ 5770 - Щ секц.4 ЖБ 83Д к1 [дл.: 0.137] [марка: АВВГ] [розрiз: 4х240] |  |  |  | 0.137 | замовника | 100%
1194 | КЛ 0,4 кВ 5770 - Щ секц.4 ЖБ 83Д К2 [дл.: 0.112] [марка: АВВГ] [розрiз: 4х240] |  |  |  | 0.112 | замовника | 100%
1195 | КЛ 0,4 кВ 5770 - Щнасос.станц.К2 [дл.: 0.148] [марка: АВВГ] [розрiз: 4х35] |  |  |  | 0.148 | замовника | 100%
1196 | КЛ 0,4 кВ 5770(М-1навч.корп.N57 ЖБ83К1 [дл.: 0.107] [марка: АПВБ] [розрiз: 3х95] |  |  |  | 0.107 | замовника | 100%
1197 | КЛ 0,4 кВ 5770(М-1навч.корп.N57 ЖБ83К2 [дл.: 0.108] [марка: АПВБ] [розрiз: 3х95] |  |  |  | 0.108 | замовника | 100%
1198 | КЛ 0,4 кВ 5770(М-1офiц.їдал.ЖБ83 К2 [дл.: 0.040] [марка: АПВБ] [розрiз: 3х50] |  |  |  | 0.04 | замовника | 100%
1199 | КЛ 0,4 кВ 5770(М) - навч.корп.N59 ЖБ83К1 [дл.: 0.217] [марка: ААБ] [розрiз: 3Х120] |  |  |  | 0.217 | замовника | 100%
1200 | КЛ 0,4 кВ 5770(М) - навч.корп.N59 ЖБ83К2 [дл.: 0.216] [марка: ААБ] [розрiз: 3Х120] |  |  |  | 0.216 | замовника | 100%
1201 | КЛ 0,4 кВ 5770(М1)навч.корп.n59 ЖБ83К1 [дл.: 0.226] [марка: ААБ] [розрiз: 3Х120] |  |  |  | 0.226 | замовника | 100%
1202 | КЛ 0,4 кВ 5770(М1)-навч.корп.N59 ЖБ83К2 [дл.: 0.225] [марка: ААБ] [розрiз: 3Х120] |  |  |  | 0.225 | замовника | 100%
1203 | КЛ 0,4 кВ 5770(М1)офiц.їдал.ЖБ83 К1 [дл.: 0.039] [марка: АПВБ] [розрiз: 3х50] |  |  |  | 0.039 | замовника | 100%
1204 | КЛ 0,4 кВ 5781 - ГРЩ ЖБ N38Г [дл.: 0.245] [марка: АВВГ] [розрiз: 4х185] |  |  |  | 0.245 | замовника | 100%
1205 | КЛ 0,4 кВ 5781 - ГРЩ ЖБ N40Б ЛЕПСЕ [дл.: 0.132] [марка: АВВГ] [розрiз: 4х185] |  |  |  | 0.132 | замовника | 100%
1206 | КЛ 0,4 кВ 5781 - ГРЩ ЖБN38 [дл.: 0.253] [марка: АВВГ] [розрiз: 4х185] |  |  |  | 0.253 | замовника | 100%
1207 | КЛ 0,4 кВ 5781 - ГРЩ ЖБN40Б [дл.: 0.135] [марка: АВВГ] [розрiз: 4х185] |  |  |  | 0.135 | замовника | 100%
1208 | КЛ 0,4 кВ 5781-ГРЩ Ж/Б 38-В, К1 [дл.: 0,191] [марка, розрiз: АВВГ 4Х185] |  |  |  | 0.191 | замовника | 100%
1209 | КЛ 0,4 кВ 5781-ГРЩ Ж/Б 38-В, К2 [дл.: 0,187] [марка, розрiз: АВВГ 4Х185] |  |  |  | 0.187 | замовника | 100%
1210 | КЛ 0,4 кВ 5845 - Щ N1 К1 [дл.: 0.140] [марка: АВВГ] [розрiз: 4х240] |  |  |  | 0.14 | замовника | 100%
1211 | КЛ 0,4 кВ 5845 - Щ N1 К1 [дл.: 0.211] [марка: АВВГ] [розрiз: 4х240] |  |  |  | 0.211 | замовника | 100%
1212 | КЛ 0,4 кВ 5845 - Щ N1 К2 [дл.: 0.148] [марка: АВВГ] [розрiз: 4х240] |  |  |  | 0.148 | замовника | 100%
1213 | КЛ 0,4 кВ 5845 - Щ N1 К2 [дл.: 0.219] [марка: АВВГ] [розрiз: 4х240] |  |  |  | 0.219 | замовника | 100%
1214 | КЛ 0,4 кВ 5845 - Щ N2 К1 [дл.: 0.139] [марка: АВВГ] [розрiз: 4х120] |  |  |  | 0.139 | замовника | 100%
1215 | КЛ 0,4 кВ 5845 - Щ N2 К1 [дл.: 0.212] [марка: АВВГ] [розрiз: 4х50] |  |  |  | 0.212 | замовника | 100%
1216 | КЛ 0,4 кВ 5845 - Щ N2 К2 [дл.: 0.149] [марка: АВВГ] [розрiз: 4х120] |  |  |  | 0.149 | замовника | 100%
1217 | КЛ 0,4 кВ 5845 - Щ N2 К2 [дл.: 0.220] [марка: АВВГ] [розрiз: 4х50] |  |  |  | 0.22 | замовника | 100%
1218 | КЛ 0,4 кВ 5845 - Щ N3 [дл.: 0.140] [марка: АВВГ] [розрiз: 4х50] |  |  |  | 0.14 | замовника | 100%
1219 | КЛ 0,4 кВ 5847- З/Б 5847/3 [дл.: 0,087] [марка: АВВГ] [розрiз: 4Х120] |  |  |  | 0.087 | замовника | 100%
1220 | КЛ 0,4 кВ 5847- ЗБ 5847/4 (М1) [дл.: 0,017] [марка: АВВГ] [розрiз: 4Х95] |  |  |  | 0.017 | замовника | 100%
1221 | КЛ 0,4 кВ 5847- Щ артскважина №1 [дл.: 0,032] [марка: АВВГ] [розрiз: 4Х150] |  |  |  | 0.032 | замовника | 100%
1222 | КЛ 0,4 кВ 5847- Щ артскважини №2(М1) [дл.: 0,026] [марка: АВВГ] [розрiз: 4Х150] |  |  |  | 0.026 | замовника | 100%
1223 | КЛ 0,4 кВ 5847- Щ Ж/Б 5(М1) [дл.: 0,013] [марка: АВВГ] [розрiз: 4Х95] |  |  |  | 0.013 | замовника | 100%
1224 | КЛ 0,4 кВ 5847- Щ Ж/Б 6/8 К1 [дл.: 0,047] [марка: АВВГ] [розрiз: 4Х120] |  |  |  | 0.047 | замовника | 100%
1225 | КЛ 0,4 кВ 5847- Щ Ж/Б 6/8 К2 [дл.: 0,049] [марка: АВВГ] [розрiз: 4Х120] |  |  |  | 0.049 | замовника | 100%
1226 | КЛ 0,4 кВ 5847- Щ Ж/Б 8/12 [дл.: 0,078] [марка: АВВГ] [розрiз: 4Х70] |  |  |  | 0.078 | замовника | 100%
1227 | КЛ 0,4 кВ 5847- Щ Ж/Б15 [дл.: 0,089] [марка: АВВГ] [розрiз: 4Х120] |  |  |  | 0.089 | замовника | 100%
1228 | КЛ 0,4 кВ 5847(М1)- Щ артскважини №2 [дл.: 0,023] [марка: АВВГ] [розрiз: 3Х150+1х70] |  |  |  | 0.023 | замовника | 100%
1229 | КЛ 0,4 кВ 5861 - Щ №1 Ж/Б 35 вул. Котельникова К1 [дл.: 0.071 ] [марка: АВВГ ] [розрiз: 4х185] |  |  |  | 0.071 | замовника | 100%
1230 | КЛ 0,4 кВ 5861- Щ №1 Ж/Б 35 вул. Котельникова К2 [дл.: 0.078 ] [марка: АВВГ ] [розрiз: 4х185] |  |  |  | 0.078 | замовника | 100%
1231 | КЛ 0,4 кВ 5861- Щ №1 Ж/Б 37 вул. Котельникова К1 [дл.: 0.062 ] [марка: АВВГ ] [розрiз: 4х240] |  |  |  | 0.062 | замовника | 100%
1232 | КЛ 0,4 кВ 5861- Щ №1 Ж/Б 37 вул. Котельникова К2 [дл.: 0.072 ] [марка: АВВГ ] [розрiз: 4х240] |  |  |  | 0.072 | замовника | 100%
1233 | КЛ 0,4 кВ 5861- Щ №2 Ж/Б 35 вул. Котельникова К1 [дл.: 0.070 ] [марка: АВВГ ] [розрiз: 4х70] |  |  |  | 0.07 | замовника | 100%
1234 | КЛ 0,4 кВ 5861- Щ №2 Ж/Б 35 вул. Котельникова К2 [дл.: 0.077 ] [марка: АВВГ ] [розрiз: 4х70] |  |  |  | 0.077 | замовника | 100%
1235 | КЛ 0,4 кВ 5861- Щ №2 Ж/Б 37 вул. Котельникова К1 [дл.: 0.061 ] [марка: АВВГ ] [розрiз: 4х150] |  |  |  | 0.061 | замовника | 100%
1236 | КЛ 0,4 кВ 5861- Щ №2 Ж/Б 37 вул. Котельникова К2 [дл.: 0.073 ] [марка: АВВГ ] [розрiз: 4х150] |  |  |  | 0.073 | замовника | 100%
1237 | КЛ 0,4 кВ 5861 - Щ1 Ж/Б10 вул. Вiдпочинку К1 [дл.: 0.138 ] [марка: АВВГ ] [розрiз: 4х185] |  |  |  | 0.138 | замовника | 100%
1238 | КЛ 0,4 кВ 5861 - Щ1 Ж/Б10 вул. Вiдпочинку К2 [дл.: 0.129 ] [марка: АВВГ ] [розрiз: 4х185] |  |  |  | 0.129 | замовника | 100%
1239 | КЛ 0,4 кВ 5861 - Щ1 Ж/Б12 вул. Вiдпочинку К1 [дл.: 0.099] [марка: АВВГ ] [розрiз: 4х185] |  |  |  | 0.099 | замовника | 100%
1240 | КЛ 0,4 кВ 5861 - Щ1 Ж/Б12 вул. Вiдпочинку К2 [дл.: 0.090] [марка: АВВГ ] [розрiз: 4х185] |  |  |  | 0.09 | замовника | 100%
1241 | КЛ 0,4 кВ 5861 - Щ2 Ж/Б10 вул. Вiдпочинку К1 [дл.: 0.135] [марка: АВВГ ] [розрiз: 4х150] |  |  |  | 0.135 | замовника | 100%
1242 | КЛ 0,4 кВ 5861 - Щ2 Ж/Б10 вул. Вiдпочинку К2 [дл.: 0.126] [марка: АВВГ ] [розрiз: 4х150] |  |  |  | 0.126 | замовника | 100%
1243 | КЛ 0,4 кВ 5861 - Щ2 Ж/Б12 вул. Вiдпочинку К1 [дл.: 0.096] [марка: АВВГ ] [розрiз: 4х150] |  |  |  | 0.096 | замовника | 100%
1244 | КЛ 0,4 кВ 5861 - Щ2 Ж/Б12 вул. Вiдпочинку К2 [дл.: 0.087] [марка: АВВГ ] [розрiз: 4х150] |  |  |  | 0.087 | замовника | 100%
1245 | КЛ 0,4 кВ 5879-ГРЩ Ж/Б 4Д К1 [дл.: 0,249] [марка, розрiз: АВВГ 4Х150] |  |  |  | 0.249 | замовника | 100%
1246 | КЛ 0,4 кВ 5879-ГРЩ Ж/Б 4Д К2 [дл.: 0,235] [марка, розрiз: АВВГ 4Х240] |  |  |  | 0.235 | замовника | 100%
1247 | КЛ 0,4 кВ 5879-ГРЩ офiсiв Ж/Б 4Д К1 [дл.: 0,250] [марка, розрiз: АВВГ 4Х150] |  |  |  | 0.25 | замовника | 100%
1248 | КЛ 0,4 кВ 5879-ГРЩ офiсiв Ж/Б 4Д К2 [дл.: 0,235] [марка, розрiз: АВВГ 4Х150] |  |  |  | 0.235 | замовника | 100%
1249 | КЛ 0,4 кВ 5919 - ГРЩ 5 ЖБ 145 К1 [дл.: 0.123] [марка: АВВГ] [розрiз: 4х185] |  |  |  | 0.123 | замовника | 100%
1250 | КЛ 0,4 кВ 5919 - ГРЩ N1 ЖБ145 К1 [дл.: 0.180] [марка: АВВГ] [розрiз: 4х185] |  |  |  | 0.18 | замовника | 100%
1251 | КЛ 0,4 кВ 5919 - ГРЩ N1 ЖБ145 К2 [дл.: 0.183] [марка: АВВГ] [розрiз: 4х185] |  |  |  | 0.183 | замовника | 100%
1252 | КЛ 0,4 кВ 5919 - ГРЩ N2 ЖБ145 К1 [дл.: 0.180] [марка: АВВГ] [розрiз: 4х185] |  |  |  | 0.18 | замовника | 100%
1253 | КЛ 0,4 кВ 5919 - ГРЩ N2 ЖБ145 К2 [дл.: 0.184] [марка: АВВГ] [розрiз: 4х185] |  |  |  | 0.184 | замовника | 100%
1254 | КЛ 0,4 кВ 5919 - ГРЩ N3 ЖБ145 К1 [дл.: 0.120] [марка: АВВГ] [розрiз: 4х185] |  |  |  | 0.12 | замовника | 100%
1255 | КЛ 0,4 кВ 5919 - ГРЩ N3 ЖБ145 К2 [дл.: 0.120] [марка: АВВГ] [розрiз: 4х185] |  |  |  | 0.12 | замовника | 100%
1256 | КЛ 0,4 кВ 5919 - ГРЩ N4 ЖБ145 К1 [дл.: 0.121] [марка: АВВГ] [розрiз: 4х185] |  |  |  | 0.121 | замовника | 100%
1257 | КЛ 0,4 кВ 5919 - ГРЩ N4 ЖБ145 К2 [дл.: 0.122] [марка: АВВГ] [розрiз: 4х185] |  |  |  | 0.122 | замовника | 100%
1258 | КЛ 0,4 кВ 5919 - ГРЩ N5 ЖБ145 К2 [дл.: 0.123] [марка: АВВГ] [розрiз: 4х185] |  |  |  | 0.123 | замовника | 100%
1259 | КЛ 0,4 кВ 5919 - ГРЩ N6 ЖБ145 К1 [дл.: 0.124] [марка: АВВГ] [розрiз: 4х185] |  |  |  | 0.124 | замовника | 100%
1260 | КЛ 0,4 кВ 5919 - ГРЩ N6 ЖБ145 К2 [дл.: 0.125] [марка: АВВГ] [розрiз: 4х185] |  |  |  | 0.125 | замовника | 100%
1261 | КЛ 0,4 кВ 5919 - ЗБ 5919/4 [дл.: 0.268] [марка: АВВГ] [розрiз: 4х240] |  |  |  | 0.268 | замовника | 100%
1262 | КЛ 0,4 кВ 5919 - ЗБ5919/3 [дл.: 0.266] [марка: АВВГ] [розрiз: 4х240] |  |  |  | 0.266 | замовника | 100%
1263 | КЛ 0,4 кВ 5919 - Щ ЖБ143Б [дл.: 0.295] [марка: АВВГ] [розрiз: 4х120] |  |  |  | 0.295 | замовника | 100%
1264 | КЛ 0,4 кВ 5919 Щ ЖБ143Б БОРЩ [дл.: 0.295] [марка: АВВГ] [розрiз: 4х240] |  |  |  | 0.295 | замовника | 100%
1265 | КЛ 0,4 кВ 5919 - Щ ЖБ143Б БОРЩ [дл.: 0.297] [марка: АВВГ] [розрiз: 4х120] |  |  |  | 0.297 | замовника | 100%
1266 | КЛ 0,4 кВ 5919 - Щ ЖБ143Б БОРЩ [дл.: 0.297] [марка: АВВГ] [розрiз: 4х240] |  |  |  | 0.297 | замовника | 100%
1267 | КЛ 0,4 кВ 5935 -щит №4 к-1 [дл.: 0,082 [марка: АВВГ] [розрiз: 4х240] |  |  |  | 0.082 | замовника | 100%
1268 | КЛ 0,4 кВ 5935 -щит №4 к.2 [дл.: 0,075 [марка: АВВГ] [розрiз: 4х240] |  |  |  | 0.075 | замовника | 100%
1269 | КЛ 0,4 кВ 5935 -щит №5 к.1 [дл.: 0,051 [марка: АВВГ] [розрiз: 4х35] |  |  |  | 0.051 | замовника | 100%
1270 | КЛ 0,4 кВ 5935 -щит №5 к.2 [дл.: 0,044 [марка: АВВГ] [розрiз: 4Х35] |  |  |  | 0.044 | замовника | 100%
1271 | КЛ 0,4 кВ 5935 -щит №6 к.1 [дл.: 0,082 [марка: АВВГ] [розрiз: 4х240] |  |  |  | 0.082 | замовника | 100%
1272 | КЛ 0,4 кВ 5935 -щит №6 к.2 [дл.: 0,075 [марка: АВВГ] [розрiз: 4х240] |  |  |  | 0.075 | замовника | 100%
1273 | КЛ 0,4 кВ 5935 - ГРЩ 1 Ж/Б21 вул. Пушиної К1 [дл.: 0,052][марка: АВВГ][розрiз: 4Х150] |  |  |  | 0.052 | замовника | 100%
1274 | КЛ 0,4 кВ 5935-ГРЩ 1 Ж/Б21вул. Пушиної К2 [дл.: 0,057][марка: АВВГ][розрiз: 4Х150] |  |  |  | 0.057 | замовника | 100%
1275 | КЛ 0,4 кВ 5935-ШПР 30/1 Ж/Б21вул. Пушиної К1 [дл.: 0,082][марка: АВВГ][розрiз: 4Х35] |  |  |  | 0.082 | замовника | 100%
1276 | КЛ 0,4 кВ 5935-ШПР 30/II Ж/Б21вул. Пушиної К2 [дл.: 0,097][марка: АВВГ][розрiз: 4Х35] |  |  |  | 0.097 | замовника | 100%
1277 | КЛ 0,4 кВ 5982 -ГРЩ №1 ж/б №10 к-1 [дл.: 0,196 [марка: АВВГ] [розрiз: 4х150] |  |  |  | 0.196 | замовника | 100%
1278 | КЛ 0,4 кВ 5982 -ГРЩ №1 ж/б №10 к-2 [дл.: 0,174 [марка: АВВГ] [розрiз: 4х150] |  |  |  | 0.174 | замовника | 100%
1279 | КЛ 0,4 кВ 5982 -ГРЩ №2 ж/б №10 к-1 [дл.: 0,196 [марка: АВВГ] [розрiз: 4х35] |  |  |  | 0.196 | замовника | 100%
1280 | КЛ 0,4 кВ 5982 -ГРЩ №2 ж/б №10 к-2 [дл.: 0,174 [марка: АВВГ] [розрiз: 4х150] |  |  |  | 0.174 | замовника | 100%
1281 | КЛ 0,4 кВ 5982 -ГРЩ №3 ж/б №10 к-1 [дл.: 0,114 [марка: АВВГ] [розрiз: 4х150] |  |  |  | 0.114 | замовника | 100%
1282 | КЛ 0,4 кВ 5982 -ГРЩ №4 ж/б №10 к-1 [дл.: 0,114 [марка: АВВГ] [розрiз: 4х35] |  |  |  | 0.114 | замовника | 100%
1283 | КЛ 0,4 кВ 5982 -ГРЩ №4 ж/б №10 к-2 [дл.: 0,092 [марка: АВВГ] [розрiз: 4х35] |  |  |  | 0.092 | замовника | 100%
1284 | КЛ 0,4 кВ 5982 -ГРЩ №7 ж/б №10 к-1 [дл.: 0,178 [марка: АВВГ] [розрiз: 4х25] |  |  |  | 0.178 | замовника | 100%
1285 | КЛ 0,4 кВ 5982 -ГРЩ №7 ж/б №10 к-2 [дл.: 0,157 [марка: АВВГ] [розрiз: 4х25] |  |  |  | 0.157 | замовника | 100%
1286 | КЛ 0,4 кВ 6093 ВРП 8 - ВРП 9 Ж/Б22 К1 [дл.: 0,093] [марка: АВВГ] [розрiз: 4х70] |  |  |  | 0.093 | замовника | 100%
1287 | КЛ 0,4 кВ 6093 ВРП 8 - ВРП 9 Ж/Б22 К2 [дл.: 0,093] [марка: АВВГ] [розрiз: 4х70] |  |  |  | 0.093 | замовника | 100%
1288 | КЛ 0,4 кВ 6093 - ВРП 3(паркiнг) К1 [дл.: 0,130] [марка: АВВГ] [розрiз: 4х50] |  |  |  | 0.13 | замовника | 100%
1289 | КЛ 0,4 кВ 6093 - ВРП 3(паркiнг) К2 [дл.: 0,125] [марка: АВВГ] [розрiз: 4х50] |  |  |  | 0.125 | замовника | 100%
1290 | КЛ 0,4 кВ 6093 - ВРП 5(насосна) Ж/Б 20 К1 [дл.: 0,118] [марка: АВВГ] [розрiз: 4х50] |  |  |  | 0.118 | замовника | 100%
1291 | КЛ 0,4 кВ 6093 - ВРП 5(насосна) Ж/Б 20 К2 [дл.: 0,112] [марка: АВВГ] [розрiз: 4х50] |  |  |  | 0.112 | замовника | 100%
1292 | КЛ 0,4 кВ 6093 - ГРЩ1 (секц.1) Ж/Б 18/30 [дл.: 0,207] [марка: АВВГ] [розрiз: 4х185] |  |  |  | 0.207 | замовника | 100%
1293 | КЛ 0,4 кВ 6093 - ГРЩ1 (секц.1) Ж/Б 18/30 [дл.: 0,215] [марка: АВВГ] [розрiз: 4х185] |  |  |  | 0.215 | замовника | 100%
1294 | КЛ 0,4 кВ 6093 - ГРЩ11 (секц.4) Ж/Б 18/30 [дл.: 0,168] [марка: АВВГ] [розрiз: 4х95] |  |  |  | 0.168 | замовника | 100%
1295 | КЛ 0,4 кВ 6093 - ГРЩ11 (секц.4) Ж/Б 18/30 [дл.: 0,177] [марка: АВВГ] [розрiз: 4х95] |  |  |  | 0.177 | замовника | 100%
1296 | КЛ 0,4 кВ 6093 - ГРЩ13 (паркiнга) Ж/Б 18/30 [дл.: 0,187] [марка: АВВГ] [розрiз: 4х70] |  |  |  | 0.187 | замовника | 100%
1297 | КЛ 0,4 кВ 6093 - ГРЩ13 (паркiнга) Ж/Б 18/30 [дл.: 0,195] [марка: АВВГ] [розрiз: 4х70] |  |  |  | 0.195 | замовника | 100%
1298 | КЛ 0,4 кВ 6093 - ГРЩ3 (секц.2) Ж/Б 18/30 [дл.: 0,226] [марка: АВВГ] [розрiз: 4х240] |  |  |  | 0.226 | замовника | 100%
1299 | КЛ 0,4 кВ 6093 - ГРЩ3 (секц.2) Ж/Б 18/30 [дл.: 0,233] [марка: АВВГ] [розрiз: 4х240] |  |  |  | 0.233 | замовника | 100%
1300 | КЛ 0,4 кВ 6093 - ГРЩ5 (секц.3) Ж/Б 18/30 [дл.: 0,195] [марка: ВВГ] [розрiз: 4х240] |  |  |  | 0.195 | замовника | 100%
1301 | КЛ 0,4 кВ 6093 - ГРЩ5 (секц.3) Ж/Б 18/30 [дл.: 0,200] [марка: ВВГ] [розрiз: 4х240] |  |  |  | 0.2 | замовника | 100%
1302 | КЛ 0,4 кВ 6093 - ГРЩ7 (секц.4) Ж/Б 18/30 [дл.: 0,172] [марка: ВВГ] [розрiз: 4х185] |  |  |  | 0.172 | замовника | 100%
1303 | КЛ 0,4 кВ 6093 - ГРЩ7 (секц.4) Ж/Б 18/30 [дл.: 0,179] [марка: ВВГ] [розрiз: 4х185] |  |  |  | 0.179 | замовника | 100%
1304 | КЛ 0,4 кВ 6093 - ГРЩ9 (секц.5) Ж/Б 18/30 [дл.: 0,187] [марка: АВВГ] [розрiз: 4х240] |  |  |  | 0.187 | замовника | 100%
1305 | КЛ 0,4 кВ 6093 - ГРЩ9 (секц.5) Ж/Б 18/30 [дл.: 0,191] [марка: АВВГ] [розрiз: 4х240] |  |  |  | 0.191 | замовника | 100%
1306 | КЛ 0,4 кВ 6093 шк.каб. - ВРП 10 Ж/Б22 К1 [дл.: 0,060] [марка: АВВГ] [розрiз: 4х50] |  |  |  | 0.06 | замовника | 100%
1307 | КЛ 0,4 кВ 6093 шк.каб. - ВРП 10 Ж/Б22 К2 [дл.: 0,060] [марка: АВВГ] [розрiз: 4х50] |  |  |  | 0.06 | замовника | 100%
1308 | КЛ 0,4 кВ 6093 шк.каб. - ВРП 8 Ж/Б22 К1 [дл.: 0,050] [марка: АВВГ] [розрiз: 4х95] |  |  |  | 0.05 | замовника | 100%
1309 | КЛ 0,4 кВ 6093 шк.каб. - ВРП 8 Ж/Б22 К2 [дл.: 0,050] [марка: АВВГ] [розрiз: 4х95] |  |  |  | 0.05 | замовника | 100%
1310 | КЛ 0,4 кВ 6093- ВРП 1 Ж/Б20 К1 [дл.: 0,116] [марка: ВВГ] [розрiз: 4х240] |  |  |  | 0.116 | замовника | 100%
1311 | КЛ 0,4 кВ 6093- ВРП 11 Ж/Б22 К1 [дл.: 0,170] [марка: АВВГ] [розрiз: 4х50] |  |  |  | 0.17 | замовника | 100%
1312 | КЛ 0,4 кВ 6093- ВРП 11 Ж/Б22 К2 [дл.: 0,175] [марка: АВВГ] [розрiз: 4х50] |  |  |  | 0.175 | замовника | 100%
1313 | КЛ 0,4 кВ 6093- ВРП 5 Ж/Б22 К1 [дл.: 0,182] [марка: АВВГ] [розрiз: 4х240] |  |  |  | 0.182 | замовника | 100%
1314 | КЛ 0,4 кВ 6093- ВРП 5 Ж/Б22 К2 [дл.: 0,187] [марка: АВВГ] [розрiз: 4х240] |  |  |  | 0.187 | замовника | 100%
1315 | КЛ 0,4 кВ 6093- ВРП1 Ж/Б20 К2 [дл.: 0,110] [марка: ВВГ] [розрiз: 4х240] |  |  |  | 0.11 | замовника | 100%
1316 | КЛ 0,4 кВ 6093- ВРП2 Ж/Б20 К1 [дл.: 0,120] [марка: АВВГ] [розрiз: 4х240] |  |  |  | 0.12 | замовника | 100%
1317 | КЛ 0,4 кВ 6093- ВРП2 Ж/Б20 К2 [дл.: 0,115] [марка: АВВГ] [розрiз: 4х240] |  |  |  | 0.115 | замовника | 100%
1318 | КЛ 0,4 кВ 6093- шк. каб. Ж/Б22 К1 [дл.: 0,125] [марка: АВВГ] [розрiз: 4х120] |  |  |  | 0.125 | замовника | 100%
1319 | КЛ 0,4 кВ 6093- шк. каб. Ж/Б22 К2 [дл.: 0,131] [марка: АВВГ] [розрiз: 4х120] |  |  |  | 0.131 | замовника | 100%
1320 | КЛ 0,4 кВ 6093-ВРП 1 Ж/Б22 К1 [дл.: 0,144] [марка: АВВГ] [розрiз: 4х240] |  |  |  | 0.144 | замовника | 100%
1321 | КЛ 0,4 кВ 6093-ВРП 1 Ж/Б22 К2 [дл.: 0,149] [марка: АВВГ] [розрiз: 4х240] |  |  |  | 0.149 | замовника | 100%
1322 | КЛ 0,4 кВ 6093-ВРП 3 Ж/Б22 К1 [дл.: 0,170] [марка: ВВГ] [розрiз: 4х240] |  |  |  | 0.17 | замовника | 100%
1323 | КЛ 0,4 кВ 6093-ВРП 3 Ж/Б22 К2 [дл.: 0,175] [марка: ВВГ] [розрiз: 4х240] |  |  |  | 0.175 | замовника | 100%
1324 | КЛ 0,4 кВ 6177- ГРЩ №1 секц.1 ж/б№5 К1 [дл. : 0,120 ] [марка: ВВГ ] [розрiз: 3х185 ] |  |  |  | 0.12 | замовника | 100%
1325 | КЛ 0,4 кВ 6177- ГРЩ №1 секц.1 ж/б№5 К2 [дл. : 0,126 ] [марка: ВВГ ] [розрiз: 4х185 ] |  |  |  | 0.126 | замовника | 100%
1326 | КЛ 0,4 кВ 6177- ГРЩ №2 секц.2 ж/б№5 К1 [дл. : 0,151 ] [марка: ВВГ ] [розрiз: 4х240 ] |  |  |  | 0.151 | замовника | 100%
1327 | КЛ 0,4 кВ 6177- ГРЩ №2 секц.2 ж/б№5 К2 [дл. : 0,157 ] [марка: ВВГ ] [розрiз: 4х240 ] |  |  |  | 0.157 | замовника | 100%
1328 | КЛ 0,4 кВ 6177- ГРЩ №3 секц.3 ж/б№5 К1 [дл. : 0,171 ] [марка: ВВГ ] [розрiз: 4х185 ] |  |  |  | 0.171 | замовника | 100%
1329 | КЛ 0,4 кВ 6177- ГРЩ №3 секц.3 ж/б№5 К2 [дл. : 0,173 ] [марка: ВВГ ] [розрiз: 4х185 ] |  |  |  | 0.173 | замовника | 100%
1330 | КЛ 0,4 кВ 6177- ГРЩ4 с4 Ж/Б5 по вул.. Лебедева-Кумача К1 [дл.: 0,138 [марка: АВВГ ] [розрiз: 4Х240 |  |  |  | 0.138 | замовника | 100%
1331 | КЛ 0,4 кВ 6177- ГРЩ4 с4 Ж/Б5 по вул.. Лебедева-Кумача К2 [дл.: 0,136 [марка: АВВГ ] [розрiз: 4Х240 |  |  |  | 0.136 | замовника | 100%
1332 | КЛ 0,4 кВ 6177- ГРЩ5 с5 Ж/Б5 по вул.. Лебедева-Кумача К1 [дл.: 0,106 [марка: ВВГ ] [розрiз: 4Х185] |  |  |  | 0.106 | замовника | 100%
1333 | КЛ 0,4 кВ 6177- ГРЩ5 с5 Ж/Б5 по вул.. Лебедева-Кумача К2 [дл.: 0,104 [марка: ВВГ ] [розрiз: 4Х185] |  |  |  | 0.104 | замовника | 100%
1334 | КЛ 0,4 кВ 6177- ГРЩ6 с6 Ж/Б5 по вул.. Лебедева-Кумача К1 [дл.: 0,089 [марка: ВВГ ] [розрiз: 4Х185] |  |  |  | 0.089 | замовника | 100%
1335 | КЛ 0,4 кВ 6177- ГРЩ6 с6 Ж/Б5 по вул.. Лебедева-Кумача К2 [дл.: 0,087 [марка: ВВГ ] [розрiз: 4Х185] |  |  |  | 0.087 | замовника | 100%
1336 | КЛ 0,4 кВ 6177- ГРЩ7 с7 Ж/Б5 по вул.. Лебедева-Кумача К1 [дл.: 0,080 [марка: АВВГ ] [розрiз: 4Х240 |  |  |  | 0.08 | замовника | 100%
1337 | КЛ 0,4 кВ 6177- ГРЩ7 с7 Ж/Б5 по вул.. Лебедева-Кумача К2 [дл.: 0,078] [марка: АВВГ ] [розрiз: 4Х24 |  |  |  | 0.078 | замовника | 100%
1338 | КЛ 0,4 кВ 6177- ГРЩ8 с8 Ж/Б5 по вул.. Лебедева-Кумача К1 [дл.: 0,074] [марка: АВВГ ] [розрiз: 4Х24 |  |  |  | 0.074 | замовника | 100%
1339 | КЛ 0,4 кВ 6177- ГРЩ8 с8 Ж/Б5 по вул.. Лебедева-Кумача К2 [дл.: 0,072] [марка: АВВГ ] [розрiз: 4Х24 |  |  |  | 0.072 | замовника | 100%
1340 | КЛ 0,4 кВ ТП 6177- ГРЩ9 с9 ж/б 5 по вул.Лебедева-Кумача К1[дл.:0,045] [марка:ВВГ ] [розрiз: 4Х185] |  |  |  | 0.045 | замовника | 100%
1341 | КЛ 0,4 кВ 6177- ГРЩ9 с9 Ж/Б5 по вул.. Лебедева-Кумача К2 [дл.: 0,043] [марка: ВВГ ] [розрiз: 4Х185 |  |  |  | 0.043 | замовника | 100%
1342 | КЛ 0,4 кВ 710 - ГРЩ ЖБ N6 [дл.: 0.374] [марка: ААШВ] [розрiз: 3Х35+1Х16] |  |  |  | 0.374 | замовника | 100%
1343 | КЛ 0,4 кВ 710 - ЗБ 710/2 ЖБ3 [дл.:0,200] [марка, розрiз: АПВБ 3Х95+1Х50] |  |  |  | 0.2 | замовника | 100%
1344 | КЛ 0,4 кВ 710 - ЗБ 710/3 Ж/Б 6 [дл.: 0,085] [марка, розрiз: АПВБ 3Х185+1Х50] |  |  |  | 0.085 | замовника | 100%
1345 | КЛ 0,4 кВ 908 - Щ МАК. БОРЩ.2 К2 [дл.: 0.198] [марка: АВВГ] [розрiз: 4х150] |  |  |  | 0.198 | замовника | 100%
1346 | КЛ 0,4 кВ 908 - Щ МАК.Д БОРЩ.2 К 1 [дл.: 0.196] [марка: АВВГ] [розрiз: 4х150] |  |  |  | 0.196 | замовника | 100%
1347 | КЛ 0,4 кВ 913 - ж/д 4 Андрющен [дл.: 1.368] [марка: АВВГ] [розрiз: 3х70+1х35] |  |  |  | 1.368 | замовника | 100%
1348 | КЛ 0,4 кВ зб.1655/3-зб.1655/2 [дл.: 1.009] [марка: АВВГ] [розрiз: 3х95+1х70] |  |  |  | 1.009 | замовника | 100%
1349 | КЛ 0,4 кВ ГРЩ ЖБ4 - ГРЩ Ж/Б 4-А (ТП-1744) [дл.: 0,063] [марка, розрiз: АСБ 3Х120+1Х50] |  |  |  | 0.063 | замовника | 100%
1350 | КЛ 0,4 кВ ГРЩ (ТП 3242) до опори по вул..Садовiй,18 (АВВГ, 4Х35, 0,016) |  |  |  | 0.016 | замовника | 100%
1351 | КЛ 0,4 кВ ГРЩ Ж/Б Мельникова(ТП-526) - ГРЩ бойлерн.Ж/Б71 [дл.: 0,192] [марка, розрiз: АВВГ 3Х35+1Х16 |  |  |  | 0.192 | замовника | 100%
1352 | КЛ 0,4 кВ ГРЩ Ж/Б17/19 - ГРЩ БН К.1 (ТП3652) [дл.: 0,141] [марка, розрiз: АПВБ 3Х35+1Х16] |  |  |  | 0.141 | замовника | 100%
1353 | КЛ 0,4 кВ ГРЩ Ж/Б17/19 - ГРЩ БН К.2 (ТП3652) [дл.: 0,141] [марка, розрiз: АПВБ 3Х35+1Х16] |  |  |  | 0.141 | замовника | 100%
1354 | КЛ 0,4 кВ ГРЩ ЖБ4-А - ГРЩ д/сада329 (ТП 1744) [дл.: 0,048] [марка, розрiз: АСБ 3Х120+1Х50] |  |  |  | 0.048 | замовника | 100%
1355 | КЛ 0,4 кВ ЗБ 2328/4 ЖБ16-А - ЗБ 2328/3 Ж/Б 17 [дл.: 0,087] [марка, розрiз: АСБ 3Х95+1Х35] |  |  |  | 0.087 | замовника | 100%
1356 | КЛ 0,4 кВ ЗБ 2402/1 - ГРЩ Ж/Б 11-Д [дл.: 0,104] [марка, розрiз: АВВГ 3Х95+1Х35] |  |  |  | 0.104 | замовника | 100%
1357 | КЛ 0,4 кВ зб 3183/1 -ЗБ 3183/3 [дл.: 0,070] [марка, розрiз: АВВГ 4Х120] |  |  |  | 0.07 | замовника | 100%
1358 | КЛ 0,4 кВ ЗБ 3183/3 - ЗБ 3183/4 [дл.: 0,120] [марка, розрiз: АВВГ 4Х120] |  |  |  | 0.12 | замовника | 100%
1359 | КЛ 0,4 кВ ЗБ 3183/4 -ЗБ 3183/5 [дл.: 0,002] [марка, розрiз: АВВГ 4Х120] |  |  |  | 0.002 | замовника | 100%
1360 | КЛ 0,4 кВ ЗБ 3183/5 -ЗБ 3183/6 [дл.: 0,068] [марка, розрiз: АВВГ 4Х120] |  |  |  | 0.068 | замовника | 100%
1361 | КЛ 0,4 кВ ЗБ 3840/1 - ЗБ 3840/2 ЖБ 7 [дл.: 0,136] [марка, розрiз: АСБ 3Х120+1Х35] |  |  |  | 0.136 | замовника | 100%
1362 | КЛ 0,4 кВ ЗБ 3840/2 - ЗБ 3840/3 ЖБ 7 [дл.: 0,003] [марка, розрiз: АСБ 3Х120+1Х35] |  |  |  | 0.003 | замовника | 100%
1363 | КЛ 0,4 кВ ЗБ 3840/3 - ЗБ 3840/4 ЖБ 7 [дл.: 0,086] [марка, розрiз: АСБ 3Х120+1Х35] |  |  |  | 0.086 | замовника | 100%
1364 | КЛ 0,4 кВ ЗБ 3840/4 - ЗБ 3840/5 ЖБ 7 [дл.: 0,003] [марка, розрiз: АСБ 3Х120+1Х35] |  |  |  | 0.003 | замовника | 100%
1365 | КЛ 0,4 кВ ЗБ 4144/5 Ж/Б/ - ГРЩ Ж/Б6 [дл.: 0,082] [марка, розрiз: АСБ 3Х120] |  |  |  | 0.082 | замовника | 100%
1366 | КЛ 0,4 кВ ЗБ 4725/3 - Щ ЖБ48 [дл.: 0,408] [марка, розрiз: САСПт 3х50+1х70 опори-14шт] |  |  |  | 0.408 | замовника | 100%
1367 | КЛ 0,4 кВ ЗБ 710/2 Ж/Б3 корп.1 - Щ бойлерн Ж/Б3 корп.1 [дл.: 0,040] [марка, розрiз: АПВБ 3Х95+1Х50] |  |  |  | 0.04 | замовника | 100%
1368 | КЛ 0,4 кВ ЗБ 710/3 Ж/Б 6 - З/Б 710/4 Ж/Б15а [дл.: 0,085] [марка, розрiз: АПВБ 3х185+1х70] |  |  |  | 0.085 | замовника | 100%
1369 | КЛ 0,4 кВ ЗБ 710/3 Ж/Б 6 - Щ Ж/Б17/8 [дл.: 0,070] [марка, розрiз: АПВБ 3Х150+1Х70] |  |  |  | 0.07 | замовника | 100%
1370 | КЛ 0,4 кВ ЗБ 710/4 Ж/Б15 - ЗБ 710/5 Ж/Б3/1 [дл.: 0,110] [марка, розрiз: АПВБ 3х95+1х50] |  |  |  | 0.11 | замовника | 100%
1371 | КЛ 0,4 кВ ЗБ 710/4 Ж/Б15 - Щ Ж/Б5 [дл.: 0,045] [марка, розрiз: АПВБ 3Х70+1Х50] |  |  |  | 0.7 | замовника | 100%
1372 | КЛ 0,4 кВ ЗБ 710/4 - Щ Ж/Б15 [дл.: 0,050] [марка, розрiз: АПВБ 3Х185+1Х70] |  |  |  | 0.05 | замовника | 100%
1373 | КЛ 0,4 кВ ЗБ РП 160/1- ГРЩ примiщення Ж/Б6 К1 [дл.: 0,105 ] [марка: АВВГ] [розрiз: 4х120] |  |  |  | 0.105 | замовника | 100%
1374 | КЛ 0,4 кВ ЗБ РП 160/1- ГРЩ т/п Ж/Б6 К1 [дл.: 0,105 ] [марка: АВВГ] [розрiз: 4х35] |  |  |  | 0.105 | замовника | 100%
1375 | КЛ 0,4 кВ ЗБ РП 160/2- ГРЩ примiщення Ж/Б6 К2 [дл.: 0,115 ] [марка: АВВГ] [розрiз: 4х120] |  |  |  | 0.115 | замовника | 100%
1376 | КЛ 0,4 кВ ЗБ РП 160/2- ГРЩ т/п Ж/Б6 К2 [дл.: 0,115 ] [марка: АВВГ] [розрiз: 4х35] |  |  |  | 0.115 | замовника | 100%
1377 | КЛ 0,4 кВ ЗБ РП332-ГРЩ РЕЗИДЕНЦIЯ ЖБ36 [дл.: 0.015] [марка: ВВГ] [розрiз: 4х25] |  |  |  | 0.015 | замовника | 100%
1378 | КЛ 0,4 кВ ЗБ РП332ГРЩ РЕЗИДЕНЦIЯ ЖБ36 [дл.: 0.015] [марка: ВВГ] [розрiз: 4х25] |  |  |  | 0.015 | замовника | 100%
1379 | КЛ 0,4 кВ ЗБ. 2402/1- ГРЩ БН [дл.: 0,093] [марка, розрiз: АВВГ 3Х95+1Х35] |  |  |  | 0.093 | замовника | 100%
1380 | КЛ 0,4 кВ ЗБ. 2402/2- ГРЩ БН [дл.: 0,096] [марка, розрiз: АВВГ 3Х95+1Х35] |  |  |  | 0.096 | замовника | 100%
1381 | КЛ 0,4 кВ ЗБ. 2402/2- ГРЩ Ж/Б11-Д [дл.: 0,106] [марка, розрiз: АВВГ 3Х95+1Х35] |  |  |  | 0.106 | замовника | 100%
1382 | КЛ 0,4 кВ зб. 2647/1-1- 2647/3 вул. Бударiна [дл.: 0.325 ] [марка: АВВГ ] [розрiз: 3х185+1х70] |  |  |  | 0.325 | замовника | 100%
1383 | КЛ 0,4 кВ зб. 2647/2-2- зб. 2647/4 вул. Бударiна,9 [дл.: 0.325 ] [марка: АВВГ ] [розрiз: 3х185+1х70 |  |  |  | 0.325 | замовника | 100%
1384 | КЛ 0,4 кВ зб. 2647/3- щит буд.№ 9 вул. Бударiна [дл.: 0.097 ] [марка: АВВГ ] [розрiз: 4х95] |  |  |  | 0.097 | замовника | 100%
1385 | КЛ 0,4 кВ зб. 2647/4- щит буд.№ 9 вул. Бударiна [дл.: 0.097 ] [марка: АВВГ ] [розрiз: 4х95] |  |  |  | 0.097 | замовника | 100%
1386 | КЛ 0,4 кВ зб. 2681/3-зб. 2681/4 [дл.: 0,074][марка: АВВГ][розрiз: 3х95+1х50] |  |  |  | 0.074 | замовника | 100%
1387 | КЛ 0,4 кВ ЗБ/3183/2-ЗБ3183/6 [марка, розрiз: АВВГ 4Х120] |  |  |  | 0.234 | замовника | 100%
1388 | КЛ 0,4 кВзб.1967/7 на ТП–зб.1967/8 ж/б№ 71 бул.Гавела Вацлава [дл.: 0.128][марка: АВВГ][розр.:4х95] |  |  |  | 0.128 | замовника | 100%
1389 | КЛ 0,4 кВ зб.1967/8 ж/б № 71-щ. ж/б № 67 бул.Гавела Вацлава[дл.: 0.075][марка: АВВГ][розр.:4х50] |  |  |  | 0.075 | замовника | 100%
1390 | КЛ 0,4 кВ зб.1967/8 ж/б №71- щ.ж/б №71 бул.Гавела Вацлава[дл.:0.0029][марка: АВВГ][розрiз:4х50] |  |  |  | 0.0029 | замовника | 100%
1391 | КЛ 0,4 кВ ЗБ1998/1 - ЗБ1998/2 ЖБ43/9 [дл.: 0.165] [марка: ААБ] [розрiз: 3Х120+1Х50] |  |  |  | 0.165 | замовника | 100%
1392 | КЛ 0,4 кВ ЗБ1998/1 - Щ ЖБ45 [дл.: 0.055] [марка: ААБ] [розрiз: 3Х120+1Х50] |  |  |  | 0.055 | замовника | 100%
1393 | КЛ 0,4 кВ ЗБ1998/2ЗБ1998/3 ЖБ43/8 [дл.: 0.046] [марка: АВВГ] [розрiз: 4х120] |  |  |  | 0.046 | замовника | 100%
1394 | КЛ 0,4 кВ ЗБ1998/3 - ЗБ1998/4 ЖБ43/7 [дл.: 0.087] [марка: АВВГ] [розрiз: 4х120] |  |  |  | 0.087 | замовника | 100%
1395 | КЛ 0,4 кВ ЗБ1998/4 - ЗБ1998/5 ЖБ43/6 [дл.: 0.041] [марка: АВВГ] [розрiз: 4х120] |  |  |  | 0.041 | замовника | 100%
1396 | КЛ 0,4 кВ ЗБ1998/5ЗБ1998/6 ЖБ43/5 [дл.: 0.057] [марка: АВВГ] [розрiз: 4х120] |  |  |  | 0.057 | замовника | 100%
1397 | КЛ 0,4 кВ ЗБ1998/6 - ЗБ1998/7 ЖБ43/3 [дл.: 0.070] [марка: АВВГ] [розрiз: 4х120] |  |  |  | 0.07 | замовника | 100%
1398 | КЛ 0,4 кВ ЗБ1998/7ЗБ1998/8 ЖБ43/2 [дл.: 0.059] [марка: АВВГ] [розрiз: 4х120] |  |  |  | 0.059 | замовника | 100%
1399 | КЛ 0,4 кВ ЗБ1998/8ЗБ1998/9 ЖБ43/1 [дл.: 0.065] [марка: АВВГ] [розрiз: 4х95] |  |  |  | 0.065 | замовника | 100%
1400 | КЛ 0,4 кВ ЗБ1998/9 - ЗБ1998/10 ЖБ43/4 [дл.: 0.130] [марка: АВВГ] [розрiз: 4х95] |  |  |  | 0.13 | замовника | 100%
1401 | КЛ 0,4 кВ ЗБ3855/1 - Щ БОЙЛЕРНОї ЩЕРБАК.51 [дл.: 0.047] [марка: ААБЛ] [розрiз: 3Х16+1Х10] |  |  |  | 0.047 | замовника | 100%
1402 | КЛ 0,4 кВ ЗБ3855/1 - Щ ЖБ51в [дл.: 0.107] [марка: ААБЛ] [розрiз: 3х95+1х50] |  |  |  | 0.107 | замовника | 100%
1403 | КЛ 0,4 кВ ЗБ5770/12941 [дл.: 0.033] [марка: АПВБ] [розрiз: 3х50] |  |  |  | 0.033 | замовника | 100%
1404 | КЛ 0,4 кВ ЗБ5770/1вбуд.прим.сек4 ЖБ83Д [дл.: 0.128] [марка: АВВГ] [розрiз: 4х150] |  |  |  | 0.128 | замовника | 100%
1405 | КЛ 0,4 кВ ЗБ5770/1вбуд.прим.сек4 ЖБ83Д [дл.: 0.136] [марка: АВВГ] [розрiз: 4х150] |  |  |  | 0.136 | замовника | 100%
1406 | КЛ 0,4 кВ ЗБ5770/1(М1)- (ТП2941) ЖБ83 К1 [дл.: 0.138] [марка: АВВГ] [розрiз: 4х70] |  |  |  | 0.138 | замовника | 100%
1407 | КЛ 0,4 кВ ЗБ5770/1 - М1(ТП2941) ЖБ83 К1 [дл.: 0.141] [марка: АВВГ] [розрiз: 4х70] |  |  |  | 0.141 | замовника | 100%
1408 | КЛ 0,4 кВ ЗБ5770/1 - М1(ТП2941) ЖБ83 К1 [дл.: 0.034] [марка: АПВБ] [розрiз: 3х50] |  |  |  | 0.034 | замовника | 100%
1409 | КЛ 0,4 кВ РП 160- ГРЩ Ж/Б6 К1 [дл.: 0,110 ] [марка: АВВГ] [розрiз: 4х240] |  |  |  | 0.11 | замовника | 100%
1410 | КЛ 0,4 кВ РП 160- ГРЩ Ж/Б6 К2 [дл.: 0,120 ] [марка: АВВГ] [розрiз: 4х240] |  |  |  | 0.12 | замовника | 100%
1411 | КЛ 0,4 кВ РП 160- ЗБ РП 160/2 Ж/Б6 [дл.: 0,009 ] [марка: АВВГ] [розрiз: 4х240] |  |  |  | 0.009 | замовника | 100%
1412 | КЛ 0,4 кВ РП 160-ЗБ РП160/1 Ж/Б6 [дл.: 0,011 ] [марка: АВВГ] [розрiз: 4х240] |  |  |  | 0.011 | замовника | 100%
1413 | КЛ 0,4 кВ РП218 - Щ.ГАРАЖА БОЛЬН [дл.: 1.506] [марка: ААБШВ] [розрiз: 3х70+1х25] |  |  |  | 1.506 | замовника | 100%
1414 | КЛ 0,4 кВ РП290 - Щ.ЖБ 16Б ПОЛОВЕЦЬКА [дл.: 0.118] [марка: АВВБ] [розрiз: 3х70+1х35] |  |  |  | 0.118 | замовника | 100%
1415 | КЛ 0,4 кВ РП290 - Щ.ЖБ 16Б ПОЛОВЕЦЬКА [дл.: 0.124] [марка: АВВБ] [розрiз: 3х70+1х35] |  |  |  | 0.124 | замовника | 100%
1416 | КЛ 0,4 кВ РП332 - ЗБ РП 332/4 ЖБ36-38 [дл.: 0.497] [марка: АВВГ] [розрiз: 4х185] |  |  |  | 0.497 | замовника | 100%
1417 | КЛ 0,4 кВ РП332 ЗБ РП332/3 ЖБ36-38 [дл.: 0.508] [марка: АВВГ-1] [розрiз: 4х185] |  |  |  | 0.508 | замовника | 100%
1418 | КЛ 0,4 кВ РП45 - Щ.ЖБ 4/2вул.Горбачов [дл.: 0.478] [марка: СБ] [розрiз: 3Х50+1Х25] |  |  |  | 0.478 | замовника | 100%
1419 | КЛ 0,4 кВ РП56 - ЖБ N45 ГАРМАТНА [дл.: 0.126] [марка: ААБ] [розрiз: 3Х120+1Х35] |  |  |  | 0.126 | замовника | 100%
1420 | КЛ 0,4 кВ РП56 - ЖБN195 БОРЩАГIВСЬКА [дл.: 0.212] [марка: СБ] [розрiз: 3Х35] |  |  |  | 0.212 | замовника | 100%
1421 | КЛ 0,4 кВ сб.1909/1 - зб.1655/3 [дл.: 0.967] [марка: АВВГ] [розрiз: 3х95+1х70] |  |  |  | 0.967 | замовника | 100%
1422 | КЛ 0,4 кВ ТП2073 -зб. 2073/2 (бойлер),вул. Щербакова,57Г,к.1,н.А [дл.: 0,307] [марка: АВВГ] [розрiз: |  |  |  | 0.307 | замовника | 100%
1423 | КЛ 0,4 кВ зб2365/3-БН ТУПОЛЕВА 7А [дл.: 0.196] [марка: АПВБ] [розрiз: 3х35+1х16] |  |  |  | 0.196 | замовника | 100%
1424 | КЛ 0,4 кВ СБ2490/1-СБ 2490/2 СЕМАШКА [дл.: 0.188] [марка: ААБ] [розрiз: 3Х120+1Х50] |  |  |  | 0.188 | замовника | 100%
1425 | КЛ 0,4 кВ СБ2490/2-СБ 2490/3 ОВОЧ.МАГАЗ [дл.: 0.066] [марка: ААБ] [розрiз: 3Х120+1Х50] |  |  |  | 0.066 | замовника | 100%
1426 | КЛ 0,4 кВ СБ2491/1 -СБ 2490/3 ОВОЧ.МАГ. [дл.: 0.072] [марка: ААБ] [розрiз: 3Х120+1Х50] |  |  |  | 0.072 | замовника | 100%
1427 | КЛ 0,4 кВ зб2491/1-зб 2491/2 ДОБРОХОТО [дл.: 0.091] [марка: ААБ] [розрiз: 3Х120] |  |  |  | 0.091 | замовника | 100%
1428 | КЛ 0,4 кВ СБ2491/2 - Щ ЖБ ДОБРОХОТОВА 10 [дл.: 0.086] [марка: ААБ] [розрiз: 3Х95] |  |  |  | 0.086 | замовника | 100%
1429 | КЛ 0,4 кВ зб2830/1-зб2830/2 НIЖИН/2830/ [дл.: 0.069] [марка: АПВБ] [розрiз: 3х70+1х35] |  |  |  | 0.069 | замовника | 100%
1430 | КЛ 0,4 кВ зб3468/1 на ж/б вул.Татарська,2Г(М1)-щ.ж/б вул.Т-ка,2В[дл.: 0.104] [марка:АВВГ] [розрiз: 3 |  |  |  | 0.104 | замовника | 100%
1431 | КЛ 0,4 кВ зб3468/1 на ж/б вул.Татарська,2Г-щ.ж/б вул.Т-ка,2В(М1)[дл.: 0.035] [м-ка: АВВГ] [розрiз: 3 |  |  |  | 0.035 | замовника | 100%
1432 | КЛ 0,4 кВ СБ3468/2 - Щ ЖБ ТАТАРС.2Б [дл.: 0.143] [марка: СБ] [розрiз: 3Х95+1Х50] |  |  |  | 0.143 | замовника | 100%
1433 | КЛ 0,4 кВ СБ3991/5Щ ЖБ N9 [дл.: 0.210] [марка: АПГбШВ] [розрiз: 4х50] |  |  |  | 0.21 | замовника | 100%
1434 | КЛ 0,4 кВ СБ4450/1-СБ4450/3 Виборгська [дл.: 0.114] [марка: ААБЛ] [розрiз: 3х185+1х50] |  |  |  | 0.114 | замовника | 100%
1435 | КЛ 0,4 кВ зб.4450/2-зб.4450/3 вул.ВИБОР41 [дл.: 0.113] [марка: ААБЛ] [розрiз: 3Х185+1Х50] |  |  |  | 0.113 | замовника | 100%
1436 | КЛ 0,4 кВ ТП 5359 до щит. ж/б №7/36 К 2 вул. Пiдгiрна [дл.: 0,073] [марка: ВВГ] [розрiз: 4х185] |  |  |  | 0.073 | замовника | 100%
1437 | КЛ 0,4 кВ ТП 5359 до щит. ж/б №7/36 К-1 вул. Пiдгiрна [дл.: 0,077] [марка: ВВГ] [розрiз: 4х185] |  |  |  | 0.077 | замовника | 100%
1438 | КЛ 0,4 кВ ТП 5764 - ГРЩ 1 ж/б №17 К.2 вул. Котельникова [дл.: 0,098] [марка: АВВГ] [розрiз: 4х150 |  |  |  | 0.098 | замовника | 100%
1439 | КЛ 0,4 кВ ТП 5764 -ГРЩ 1 ж/б №17 К.1 вул. Котельникова [дл.: 0,098] [марка: АВВГ] [розрiз: 4х240] |  |  |  | 0.098 | замовника | 100%
1440 | КЛ 0,4 кВ ТП 5764 -ГРЩ 2 ж/б №17 К.1 вул. Котельникова [дл.: 0,102] [марка: АВВГ] [розрiз: 4х240] |  |  |  | 0.102 | замовника | 100%
1441 | КЛ 0,4 кВ ТП 5764 -ГРЩ 2 ж/б №17 К.2 вул. Котельникова [дл.: 0,102] [марка: АВВГ] [розрiз: 4х150] |  |  |  | 0.102 | замовника | 100%
1442 | КЛ 0,4 кВ ТП 5935 - ГРЩ1 буд. №-19 секц. "А" каб.1 вул Ф.Пушиної [дл.: 0,158] [марка: АВВГ] [розрiз |  |  |  | 0.158 | замовника | 100%
1443 | КЛ 0,4 кВ ТП 5935 - ГРЩ1 буд. №23 каб.1 вул Ф. Пушиної [дл.: 0,158] [марка: АВВГ] [розрiз: 4х240] |  |  |  | 0.158 | замовника | 100%
1444 | КЛ 0,4 кВ ТП 5935 - ГРЩ2 буд. № 23 секц. "А" каб.2 вул Ф.Пушиної [дл.: 0,158] [марка: АВВГ] [розрiз |  |  |  | 0.158 | замовника | 100%
1445 | ТП 5935 - ГРЩ-2 буд. № 23 секц."Б"каб.2 вул Ф. Пушиної [дл.: 0,091] [марка: АВВГ] [розрiз: 4х240] |  |  |  | 0.091 | замовника | 100%
1446 | КЛ 0,4 кВ ТП 5935 - ГРЩ-3 буд. № 23 секц."Б"каб.2 вул Ф. Пушиної [дл.: 0,091] [марка: АВВГ] [розрiз |  |  |  | 0.091 | замовника | 100%
1447 | КЛ 0,4 кВ ТП 5935 - ГРЩ-3 буд. № 23 секц."А" каб.1 вул Ф.Пушиної [дл.: 0,158] [марка: АВВГ] [розрiз |  |  |  | 0.158 | замовника | 100%
1448 | КЛ 0,4 кВ ТП 5935 - ГРЩ-3 буд. №19 секц."А" каб.2 вул Ф.Пушиної [дл.: 0,158] [марка: АВВГ] [розрiз |  |  |  | 0.158 | замовника | 100%
1449 | КЛ 0,4 кВ ТП 5935 - ГРЩ-3 буд. №13-23 секц."А" каб.2 вул Ф.Пушиної [дл.: 0,158] [марка: АВВГ] [розр |  |  |  | 0.158 | замовника | 100%
1450 | КЛ 0,4 кВ ТП 5935 - ГРЩ1 буд. № 19 секц. "А" каб.2 вул Ф.Пушиної [дл.: 0,158] [марка: АВВГ] [розрiз |  |  |  | 0.158 | замовника | 100%
1451 | КЛ 0,4 кВ ТП 5935 - ГРЩ-2 буд. № 19 секц."Б"каб.1 вул Ф. Пушиної [дл.: 0,091] [марка: АВВГ] [розрiз |  |  |  | 0.091 | замовника | 100%
1452 | КЛ 0,4 кВ ТП 5935 - ГРЩ-3 буд. №19 секц."Б"каб.1 вул Ф. Пушиної [дл.: 0,091] [марка: АВВГ] [розрiз: |  |  |  | 0.091 | замовника | 100%
1453 | КЛ 0,4 кВ Щ ЖБ42/46(ТП4039) - Щ БН [дл.: 0,336 (4х84)] [марка, розрiз: АВВГ 3Х120+1Х50] |  |  |  | 0.336 | замовника | 100%
1454 | КЛ 0,4 кВ Щ 2 ЖБN85 ВЕРНАДСЬК. [дл.: 0.053] [марка: АВРБ] [розрiз: 3х6+1х4] |  |  |  | 0.053 | замовника | 100%
1455 | КЛ 0,4 кВ 3522 Щ 2 ЖБN85-БН ВЕРНАДСЬК. [дл.: 0.120] [марка: АВРБ] [розрiз: 3х6+1х4] |  |  |  | 0.12 | замовника | 100%
1456 | КЛ 0,4 кВ Щ Ж/Б вул.Туполева 7 - Щ2 Ж/Б вул.Туполева 7(ТП2365) [дл.: 0,106] [марка: АСБ] [розрiз: 3 |  |  |  | 0.106 | замовника | 100%
1457 | КЛ 0,4 кВ Щ Ж/Б вул.Туполева 7а - Щ1 Ж/Б вул.Туполева 7(ТП2365) [дл.: 0,050] [марка: АСБ] [розрiз: |  |  |  | 0.05 | замовника | 100%
1458 | КЛ 0,4 кВ Щ Ж/Б вул.Туполева 7б - Щ2 Ж/Б вул.Туполева 7(ТП2365) [дл.: 0,061] [марка: АСБ] [розрiз: |  |  |  | 0.061 | замовника | 100%
1459 | КЛ 0,4 кВ Щ ЖБ N2- Щ БОЙЛЕРН.ДОБРОХ.4А [дл.: 0.087] [марка: АВВГ] [розрiз: 3х10+1х4] |  |  |  | 0.087 | замовника | 100%
1460 | КЛ 0,4 кВ Щ ЖБ N2 - Щ ЖБ N59 ВЕРНАДСЬК. [дл.: 0.067] [марка: СБ] |  |  |  | 0.067 | замовника | 100%
1461 | КЛ 0,4 кВ Щ ЖБ N6 - Щ ЖБ N8 ДОБРОХОТОВА [дл.: 0.051] [марка: ААБ] [розрiз: 3Х95] |  |  |  | 0.051 | замовника | 100%
1462 | КЛ 0,4 кВ Щ ЖБ N63 - Щ ЖБ N65 ВЕРНАДСЬК. [дл.: 0.062] [марка: АСБ] |  |  |  | 0.062 | замовника | 100%
1463 | КЛ 0,4 кВ Щ ЖБ N67 - Щ ЖБ N69 ВЕРНАДСЬКОГ [дл.: 0.096] [марка: АСБ] |  |  |  | 0.096 | замовника | 100%
1464 | КЛ 0,4 кВ Щ ЖБ N71-Щ ЖБ N73 ВЕРНАДСЬК. [дл.: 0.066] [марка: АПВБ] [розрiз: 3х70+1х35] |  |  |  | 0.066 | замовника | 100%
1465 | КЛ 0,4 кВ Щ ЖБ N73Щ ЖБ N75 ВЕРНАДСЬК. [дл.: 0.059] [марка: АПВБ] [розрiз: 3х70+1х35] |  |  |  | 0.059 | замовника | 100%
1466 | КЛ 0,4 кВ ГРЩ ж/б N8 -ГРЩ ж/б 10вул.Доброхотова(ТП 1756)[дл.: 0.058] [марка: ААБ] [розрiз: 3Х95] |  |  |  | 0.058 | замовника | 100%
1467 | КЛ 0,4 кВ Щ ЖБ38 - БОЙЛЕРНА [дл.: 0.046] [марка: АПВБ] [розрiз: 3х35+1х16] |  |  |  | 0.046 | замовника | 100%
1468 | КЛ 0,4 кВ Щ ЖБ45 - Щ ЖБN45 БОРЩ./РП56 [дл.: 0.118] [марка: ААВГ] [розрiз: 3Х95+1Х50] |  |  |  | 0.118 | замовника | 100%
1469 | КЛ 0,4 кВ Щ ЖБN20- Щ ЖБN57 ГАРМ.ТП2830 [дл.: 0.088] [марка: ААБ] [розрiз: 3Х95] |  |  |  | 0.088 | замовника | 100%
1470 | КЛ 0,4 кВ Щ ЖБN4 - Щ ЖБN2 ДОБРОХОТОВА [дл.: 0.062] [марка: СБ] [розрiз: 3Х185+1Х95] |  |  |  | 0.062 | замовника | 100%
1471 | КЛ 0,4 кВ Щ ЖБN45 - Щ ЖБN49 ГАРМАТН/2340 [дл.: 0.054] [марка: ААБ] [розрiз: 3Х50+1Х35] |  |  |  | 0.054 | замовника | 100%
1472 | КЛ 0,4 кВ Щ ЖБN55 - Щ ЖБN57 ГАРМАТ./2830 [дл.: 0.108] [марка: ААБ] [розрiз: 3Х70+1Х35] |  |  |  | 0.108 | замовника | 100%
1473 | КЛ 0,4 кВ Щ ЖБN59 - Щ ЖБN59 ДIЛ.ВЕРНАДС. [дл.: 0.068] [марка: СБ] |  |  |  | 0.068 | замовника | 100%
1474 | КЛ 0,4 кВ Щ ЖБN59 - Щ ЖБN61 ВЕРНАДСЬКОГО [дл.: 0.073] [марка: СБ] [розрiз: 3х185+1х95] |  |  |  | 0.073 | замовника | 100%
1475 | КЛ 0,4 кВ Щ ЖБN65 - Щ ЖБ N67 ВЕРНАДСЬК. [дл.: 0.055] [марка: АСБ] |  |  |  | 0.055 | замовника | 100%
1476 | КЛ 0,4 кВ Щ ЖБN9 - Щ БН ШЕПЕЛЕВА 9 [дл.: 0.104] [марка: АПВГ] [розрiз: 4х16] |  |  |  | 0.104 | замовника | 100%
1477 | КЛ 0,4 кВ 99 - Щ.ЖБ 16А ПОЛОВЕЦЬКА [дл.: 0.613] [марка: АВВГ] [розрiз: 3х185+1х50] |  |  |  | 0.613 | замовника | 100%
1478 | КЛ 0,4 кВ ТП7014 - ГРЩ 1ж/б 5 к.1 вул. Шепелєва [дл.: 0,130] [марка: ВВГ-1] [розр?з: 4х240] |  |  |  | 0.13 | замовника | 100%
1479 | КЛ 0,4 кВ ТП7014 - ГРЩ 1ж/б 5 к.2 вул. Шепелєва [дл.: 0,130] [марка: ВВГ-1] [розр?з: 4х240] |  |  |  | 0.13 | замовника | 100%
1480 | КЛ 0,4 кВ ТП7014 - ГРЩ 2ж/б 5 к.1 вул. Шепелєва [дл.: 0,105] [марка: ВВГ-1] [розр?з: 4х185] |  |  |  | 0.105 | замовника | 100%
1481 | КЛ 0,4 кВ ТП7014 - ГРЩ 2ж/б 5 к.2 вул. Шепелєва [дл.: 0,105] [марка: ВВГ-1] [розр?з: 4х185] |  |  |  | 0.105 | замовника | 100%
1482 | КЛ 0,4 кВ ТП7014 - ГРЩ 3ж/б 5 к.1 вул. Шепелєва [дл.: 0,080] [марка: ВВГ-1] [розр?з: 4х240] |  |  |  | 0.08 | замовника | 100%
1483 | КЛ 0,4 кВ ТП7014 - ГРЩ 3ж/б 5 к.2 вул. Шепелєва [дл.: 0,080] [марка: ВВГ-1] [розр?з: 4х240] |  |  |  | 0.08 | замовника | 100%
1484 | КЛ 0,4 кВ ТП7014 - ГРЩ 4ж/б 5 к.1 вул. Шепелєва [дл.: 0,130] [марка: АВВГ-1] [розр?з: 4х185] |  |  |  | 0.13 | замовника | 100%
1485 | КЛ 0,4 кВ ТП7014 - ГРЩ 4ж/б 5 к.2 вул. Шепелєва [дл.: 0,130] [марка: АВВГ-1] [переріз: 4х185] |  |  |  | 0.13 | замовника | 100%
1486 | КЛ 0,4 кВ ТП7014 - ГРЩ 5ж/б 5 к.1 вул. Шепелєва [дл.: 0,105] [марка: АВВГ-1] [розр?з: 4х185] |  |  |  | 0.105 | замовника | 100%
1487 | КЛ 0,4 кВ ТП7014 - ГРЩ 5ж/б 5 к.2 вул. Шепелєва [дл.: 0,105] [марка: АВВГ-1] [розр?з: 4х185] |  |  |  | 0.105 | замовника | 100%
1488 | КЛ 0,4 кВ ТП7014 - ГРЩ 6ж/б 5 к.1 вул. Шепелєва [дл.: 0,080] [марка: АВВГ-1] [розр?з: 4х150] |  |  |  | 0.08 | замовника | 100%
1489 | КЛ 0,4 кВ ТП7014 - ГРЩ 6ж/б 5 к.2 вул. Шепелєва [дл.: 0,080] [марка: АВВГ-1] [розр?з: 4х150] |  |  |  | 0.08 | замовника | 100%
1490 | КЛ 0,4 кВ ТП7014 - ЩР 1ж/б 5 к.1 вул. Шепелєва [дл.: 0,130] [марка: АВВГ-1] [розр?з: 4х150] |  |  |  | 0.13 | замовника | 100%
1491 | КЛ 0,4 кВ ТП7014 - ЩР 1ж/б 5 к.2 вул. Шепелєва [дл.: 0,130] [марка: АВВГ-1] [розр?з: 4х150] |  |  |  | 0.13 | замовника | 100%
1492 | КЛ 0,4 кВ ТП7014 - ЩР 2ж/б 5 к.1 вул. Шепелєва [дл.: 0,105] [марка: АВВГ-1] [розр?з: 4х95] |  |  |  | 0.105 | замовника | 100%
1493 | КЛ 0,4 кВ ТП7014 - ЩР 2ж/б 5 к.2 вул. Шепелєва [дл.: 0,105] [марка: АВВГ-1] [розр?з: 4х95] |  |  |  | 0.105 | замовника | 100%
1494 | КЛ 0,4 кВ ТП7014 - ЩР 3ж/б 5 к.1 вул. Шепелєва [дл.: 0,080] [марка: АВВГ-1] [розр?з: 4х150] |  |  |  | 0.08 | замовника | 100%
1495 | КЛ 0,4 кВ ТП7014 - ЩР 3ж/б 5 к.2 вул. Шепелєва [дл.: 0,080] [марка: АВВГ-1] переріз: 4х150] |  |  |  | 0.08 | замовника | 100%
1496 | КЛ 0,4 кВ ТП 5982 - ГРЩ 5ж/б 10 к.1 вул. Хмельницька [дл.: 0,0585] [марка: АВВГ-1] [розріз: 4х24 |  |  |  | 0.0585 | замовника | 100%
1497 | КЛ 0,4 кВ ТП 5982 - ГРЩ 5ж/б 10 к.2 вул. Хмельницька [дл.: 0,0565] [марка: АВВГ-1] [розріз: 4х24 |  |  |  | 0.0565 | замовника | 100%
1498 | КЛ 0,4 кВ ТП 5982 - ГРЩ 6ж/б 10 к.1 вул. Хмельницька [дл.: 0,0722] [марка: АВВГ-1] [розр?з: 4х50 |  |  |  | 0.0722 | замовника | 100%
1499 | КЛ 0,4 кВ ТП 5982 - ГРЩ 6ж/б 10 к.2 вул. Хмельницька [дл.: 0,0702] [марка: АВВГ-1] [розр?з: 4х50 |  |  |  | 0.0702 | замовника | 100%
1500 | КЛ 0,4 кВ ТП 2073 - зб.2073/2(бойлер),вул. Щербакова,57Г,к.1,н.Б [дл.: 0,307] [марка: АВВГ] [розріз |  |  |  | 0.307 | замовника | 100%
1501 | КЛ 0,4 кВ ТП 2073 - зб.2073/2(бойлер),вул. Щербакова,57Г,к.2,н.А [дл.: 0,307] [марка: АВВГ] [перері |  |  |  | 0.307 | замовника | 100%
1502 | КЛ 0,4 кВ ТП 2073 - зб.2073/2(бойлер),вул. Щербакова,57Г,к.2,н.Б [дл.: 0,307] [марка: АВВГ] [перері |  |  |  | 0.307 | замовника | 100%
1503 | КЛ 0,4 кВ ТП 2073 - щ.жб.57А, вул. Щербакова, [дл.: 0,041] [марка: АВВГ] [розріз:4х185] |  |  |  | 0.041 | замовника | 100%
1504 | КЛ 0,4 кВ (ТП 2073) зб.5775/3 (жб.59) - щ. жб. 59А, вул. Щербак, [дл.: 0,102] [марка: ААБ] [розріз: |  |  |  | 0.102 | замовника | 100%
1505 | КЛ 0,4 кВ зб.2073/2 (бойлер) - щ. жб. 57Г, вул. Щербакова, [дл.: 0,069] [марка: АВВГ] [розр?з:4х185] |  |  |  | 0.069 | замовника | 100%
1506 | КЛ 0,4 кВ зб.2073/1 ( жб. 55) - щ. жб.53, вул. Щербакова, [дл.: 0,065] [марка: АСБ] [розр?з:3х120+1х |  |  |  | 0.065 | замовника | 100%
1507 | КЛ 0,4 кВ (ТП2073) щ.1 жб.57 - щ.2 жб 57, вул. Щербакова, [дл.: 0,0813] [марка: АВВГ] [розр?з:4х120 |  |  |  | 0.0813 | замовника | 100%
1508 | КЛ 0,4 кВ (ТП2073) щ.2 жб.57 -зб.5775/3 ( жб 59), вул.Щербакова, [дл.: 0,073] [марка: ААБ] [переріз |  |  |  | 0.073 | замовника | 100%
1509 | КЛ 0,4кВТП7549-ШПРУ секц.№1 ж/б №25 по вул. Баумана, к.1 [довж.:0,067][марка:АВВГ-1][розріз:4х185] |  |  |  | 0.067 | замовника | 100%
1510 | КЛ 0,4кВТП7549-ШПРУ секц.№1 ж/б №25 по вул. Баумана, к.2 [довж.:0,065][марка:АВВГ-1][розріз:4х185] |  |  |  | 0.065 | замовника | 100%
1511 | КЛ 0,4кВТП7549-ШПРУ секц.№2 ж/б №25 по вул. Баумана, к.1 [довж.:0,066][марка:АВВГ-1][розріз:4х185] |  |  |  | 0.066 | замовника | 100%
1512 | КЛ 0,4кВТП7549-ШПРУ секц.№2 ж/б №25 по вул. Баумана, к.2 [довж.:0,064][марка:АВВГ-1][розріз:4х185] |  |  |  | 0.064 | замовника | 100%
1513 | КЛ 0,4кВТП7549-ШПРУ секц.№3 ж/б №25 по вул. Баумана, к.1 [довж.:0,065][марка:АВВГ-1][розріз:4х185] |  |  |  | 0.065 | замовника | 100%
1514 | КЛ 0,4кВТП7549-ШПРУ секц.№3 ж/б №25 по вул. Баумана, к.2 [довж.:0,065][марка:АВВГ-1][розріз:4х185] |  |  |  | 0.065 | замовника | 100%
1515 | КЛ 0,4кВТП7549-ШПРУ секц.№4 ж/б №25 по вул. Баумана, к.1 [довж.:0,065][марка:АВВГ-1][розріз:4х185] |  |  |  | 0.065 | замовника | 100%
1516 | КЛ 0,4кВТП7549-ШПРУ секц.№4 ж/б №25 по вул. Баумана, к.2 [довж.:0,065][марка:АВВГ-1][розріз:4х185] |  |  |  | 0.065 | замовника | 100%
1517 | КЛ 0,4кВТП7549-ГВРЩ-9 ж/б №25 по вул. Баумана, к.1 [довж.:0,068][марка:АВВГ-1][розріз:4х150] |  |  |  | 0.068 | замовника | 100%
1518 | КЛ 0,4кВТП7549-ГВРЩ-9 ж/б №25 по вул. Баумана, к.2 [довж.:0,068][марка:АВВГ-1][розріз:4х150] |  |  |  | 0.068 | замовника | 100%
1519 | КЛ 0,4кВТП919-ГРЩ ж/б №23/2 по вул. Баумана [довж.:0,106][марка:АВВГ-1][розріз:4х185] |  |  |  | 0.106 | замовника | 100%
1520 | КЛ 0,4 кВ ТП7668-ВРП2.3 секц.Б ж/б №152-А Борщагівська к.1[довж.:0,068][марка:АВВГ-1][розріз:4х185] |  |  |  | 0.068 | замовника | 100%
1521 | КЛ 0,4 кВ ТП7668-ВРП2.3 секц.Б ж/б №152-А Борщагівська к.2[довж.:0,068][марка:АВВГ-1][розріз:4х185] |  |  |  | 0.068 | замовника | 100%
1522 | КЛ 0,4 кВ ТП7668-ВРП2.1 секц.Б ж/б №152-А Борщагівська к.1[довж.:0,068][марка:АВВГ-1][розріз:4х240] |  |  |  | 0.068 | замовника | 100%
1523 | КЛ 0,4 кВ ТП7668-ВРП2.1 секц.Б ж/б №152-А Борщагівська к.2[довж.:0,068][марка:АВВГ-1][розріз:4х240] |  |  |  | 0.068 | замовника | 100%
1524 | КЛ 0,4 кВ ТП7668-ВРП1.1 секц.А ж/б №152-А Борщагівська к.1[довж.:0,086][марка:АВВГ-1][розріз:4х240] |  |  |  | 0.086 | замовника | 100%
1525 | КЛ 0,4 кВ ТП7668-ВРП1.1 секц.А ж/б №152-А Борщагівська к.2[довж.:0,086][марка:АВВГ-1][розріз:4х240] |  |  |  | 0.086 | замовника | 100%
1526 | КЛ 0,4 кВ ТП7668-ВРП1.3 секц.А ж/б №152-А Борщагівська к.1[довж.:0,086][марка:АВВГ-1][розріз:4х240] |  |  |  | 0.086 | замовника | 100%
1527 | КЛ 0,4 кВ ТП7668-ВРП1.3 секц.А ж/б №152-А Борщагівська к.2[довж.:0,086][марка:АВВГ-1][розріз:4х240] |  |  |  | 0.086 | замовника | 100%
1528 | КЛ 0,4 кВ ТП 2444 - зб. 2444/9 на вул.Салютній, 23А [довж.:0,008][марка:АВВГ][розріз:4х185] |  |  |  | 0.008 | замовника | 100%
1529 | КЛ 0,4 кВ зб. 2444/9 - ГРЩ ДНЗ №434 вул.Салютна, 23А [довж.:0,088][марка:АВВГ][розріз:4х95] |  |  |  | 0.088 | замовника | 100%
1530 | КЛ 0,4 кВ ТП 1887 - зб. 1887/2 на вул.Салютній, 23А [довж.:0,009][марка:АВВГ][розріз:4х185] |  |  |  | 0.009 | замовника | 100%
1531 | КЛ 0,4 кВ ТП зб. 1887/2 - ГРЩ ДНЗ №434 на вул.Салютній, 23А [довж.:0,270][марка:АВВГ][розріз:4х150] |  |  |  | 0.27 | замовника | 100%
1532 | КЛ 0,4 кВ ТП 7981-ВРП 5 ж/б №39-41 на вул.Верховинній к.2 [ довж.: 0,059][м: АВВГз-1] [розріз: 4х95] |  |  |  | 0.059 | замовника | 100%
1533 | КЛ 0,4 кВ ТП 7981-ВРП 5 ж/б №39-41 на вул.Верховинній к.1 [ довж.: 0,053][м: АВВГз-1] [розріз: 4х95] |  |  |  | 0.053 | замовника | 100%
1534 | КЛ 0,4 кВ ТП 7981-ВРП 4 ж/б №39-41 на вул.Верховинній к.2 [ довж.:0,060][м АВВГз-1] [розріз: 4х185] |  |  |  | 0.06 | замовника | 100%
1535 | КЛ 0,4 кВ ТП 7981-ВРП 4 ж/б №39-41 на вул.Верховинній к.1 [ довж.:0,054][м: АВВГз-1] [розріз: 4х185] |  |  |  | 0.054 | замовника | 100%
1536 | КЛ 0,4 кВ ТП 7981-ВРП 2 ж/б №39-41 на вул.Верховинній к.2 [ довж.:0,061][м: АВВГз-1] [розріз: 4х240] |  |  |  | 0.061 | замовника | 100%
1537 | КЛ 0,4 кВ ТП 7981-ВРП 2 ж/б №39-41 на вул.Верховинній к.1 [ довж.:0,055][м: АВВГз-1] [розріз: 4х240] |  |  |  | 0.055 | замовника | 100%
1538 | КЛ 0,4 кВ ТП 7981-ВРП 1 ж/б №39-41 на вул.Верховинній к.2 [ довж.:0,062][м: АВВГз-1] [розріз: 4х240] |  |  |  | 0.062 | замовника | 100%
1539 | КЛ 0,4 кВ ТП 7981-ВРП 1 ж/б №39-41 на вул.Верховинній к.1[ д.0,056][марка: АВВГз-1] [розріз: 4х240] |  |  |  | 0.056 | замовника | 100%
1540 | КЛ 0,4 кВ ТП 153-ГРЩ4 до ж/б №37 на вул.Верховинна, к.2 [дл.: 0.0968] [марка: АВВГ] [роз: 4х185] |  |  |  | 0.0968 | замовника | 100%
1541 | КЛ 0,4 кВ ТП 153-ГРЩ4 до ж/б №37 на вул.Верховинна, к.1 [дл.: 0.0948] [марка: АВВГ] [роз: 4х185] |  |  |  | 0.0948 | замовника | 100%
1542 | КЛ 0,4 кВ ТП 153-ГРЩ3 до ж/б №37 на вул.Верховинна, к.2 [дл.: 0.0968] [марка: АВВГ] [роз: 4х240] |  |  |  | 0.0968 | замовника | 100%
1543 | КЛ 0,4 кВ ТП 153-ГРЩ3 до ж/б №37 на вул.Верховинна, к.1 [дл.: 0.0948] [марка: АВВГ] [роз: 4х240] |  |  |  | 0.0948 | замовника | 100%
1544 | КЛ 0,4 кВ ТП 153-ГРЩ2 до ж/б №37 на вул.Верховинна, к.2 [дл.: 0.0966] [марка: АВВГ] [роз: 4х240] |  |  |  | 0.0966 | замовника | 100%
1545 | КЛ 0,4 кВ ТП 153-ГРЩ2 до ж/б №37 на вул.Верховинна, к.1 [дл.: 0.0946] [марка: АВВГ] [роз: 4х240] |  |  |  | 0.0946 | замовника | 100%
1546 | КЛ 0,4 кВ ТП 153-ГРЩ1 до ж/б №37 на вул.Верховинна, к.2 [дл.: 0.0966] [марка: АВВГ] [роз: 4х240] |  |  |  | 0.0966 | замовника | 100%
1547 | КЛ 0,4 кВ ТП 153-ГРЩ1 до ж/б №37 на вул.Верховинна, к.1 [дл.: 0.0946] [марка: АВВГ] [роз: 4х240] |  |  |  | 0.0946 | замовника | 100%
1548 | КЛ 0,4 кВ ТП 153-ГРЩ4 до ж/б №35 на вул.Верховинна, к.2 [дл.: 0.114] [марка: АВВГ] [роз: 4х185] |  |  |  | 0.114 | замовника | 100%
1549 | КЛ 0,4 кВ ТП 153-ГРЩ4 до ж/б №35 на вул.Верховинна, к.1 [дл.: 0.112] [марка: АВВГ] [роз: 4х185] |  |  |  | 0.112 | замовника | 100%
1550 | КЛ 0,4 кВ ТП 153-ГРЩ3 до ж/б №35 на вул.Верховинна, к.2 [дл.: 0.114] [марка: АВВГ] [роз: 4х240] |  |  |  | 0.114 | замовника | 100%
1551 | КЛ 0,4 кВ ТП 153-ГРЩ3 до ж/б №35 на вул.Верховинна, к.1 [дл.: 0.112] [марка: АВВГ] [роз: 4х240] |  |  |  | 0.112 | замовника | 100%
1552 | КЛ 0,4 кВ ТП 153-ГРЩ2 до ж/б №35 на вул.Верховинна, к.2 [дл.: 0.114] [марка: АВВГ] [роз: 4х240] |  |  |  | 0.114 | замовника | 100%
1553 | КЛ 0,4 кВ ТП 153-ГРЩ2 до ж/б №35 на вул.Верховинна, к.1 [дл.: 0.112] [марка: АВВГ] [роз: 4х240] |  |  |  | 0.112 | замовника | 100%
1554 | КЛ 0,4 кВ ТП 153-ГРЩ1 до ж/б №35 на вул.Верховинна, к.2 [дл.: 0.114] [марка: АВВГ] [роз: 4х240] |  |  |  | 0.114 | замовника | 100%
1555 | КЛ 0,4 кВ ТП 153-ГРЩ1 до ж/б №35 на вул.Верховинна, к.1 [дл.: 0.112] [марка: АВВГ] [роз: 4х240] |  |  |  | 0.112 | замовника | 100%
1556 | КЛ 0,4 кВ від ТП 4450 до ВРП ГРШ котельні Борщагівська,154 |  |  |  | 0.1959 | замовника | 100%
1557 | КЛ-0,4 кВ ТП 1011(М1)-ВРП 1 щит гуртожитку(буд) №21 на вул.Коперника [д.0,024][м.СБ][р:3х95+1х50] |  |  |  | 0.024 | замовника | 100%
1558 | КЛ 0,4 кВ ТП 5935 - ГРЩ1 буд. №-19 секц. "А" каб.1 вул Ф.Пушиної [дл.: 0,158] [марка: АВВГ] [розрiз |  |  |  | 0.158 | замовника | 100%
1559 | КЛ 0,4 кВ1032 - Щ. Д 13/9 [дл.: 0.165] [марка: СБ] [розрiз: 3*50] |  |  |  | 0.165 | замовника | 100%
1560 | КЛ-0,4 кВ1096/7 - Щ. Д 15/20 [дл.: 0.283] [марка: СБ] [розрiз: 3*50] |  |  |  | 0.283 | замовника | 100%
1561 | КЛ 0,4 кВ1032 - Щ. Д 5 [дл.: 0.049] [марка: СБ] [розрiз: 1*35+3*50] |  |  |  | 0.049 | замовника | 100%
1562 | КЛ 0,4 кВ1032 - Щ. Д 7 [дл.: 0.092] [марка: СБ] [розрiз: 3*50] |  |  |  | 0.092 | замовника | 100%
1563 | КЛ 0,4 кВ1032 - ГРЩ 1 ж/б 30 вул. Будiвельникiв К1 [дл.: 0,283 [марка: АВВГ ] [розрiз: 4Х240] |  |  |  | 0.283 | замовника | 100%
1564 | КЛ 0,4 кВ1032 - ГРЩ 2 ж/б 30 вул. Будiвельникiв К2 [дл.: 0,283 [марка: АВВГ ] [розрiз: 4Х240] |  |  |  | 0.283 | замовника | 100%
1565 | КЛ 0,4 кВ1067 - СБ.1067/6 [дл.: 0.118] [марка: АПВБ] [розрiз: 1*25+3*70] |  |  |  | 0.118 | замовника | 100%
1566 | КЛ 0,4 кВ1187 - вул. Садова,105 [дл.: 0,050 ] [марка: АВВГ ] [розрiз: 4х50 ] |  |  |  | 0.05 | замовника | 100%
1567 | КЛ 0,4 кВ1187 оп.1 вул. Садова,105 - оп.1 вул. Садова,106 [дл.: 0,120 ] [марка: АВВГ ] [розрiз: 4х5 |  |  |  | 0.12 | замовника | 100%
1568 | КЛ 0,4 кВ1249 - зб.1249/2 Ж/Б 38/7 вул. Чернiгiвська [дл.: 0,271] [марка: АВВГ ] [розрiз: 3х150+1х70 |  |  |  | 0.271 | замовника | 100%
1569 | КЛ 0,4 кВ1322 - ГРЩ ж/б 30 вул. Будiвельникiв К1 [дл.: 0,268 [марка: АВВГ ] [розрiз: 4Х240] |  |  |  | 0.268 | замовника | 100%
1570 | КЛ 0,4 кВ1322 - ГРЩ ж/б 30 вул. Будiвельникiв К2 [дл.: 0,268 [марка: АВВГ ] [розрiз: 4Х240] |  |  |  | 0.268 | замовника | 100%
1571 | КЛ 0,4 кВ1414 - Щ. ДВОРЦА БР. [дл.: 0.491] [марка: АВВБ] [розрiз: 1*50+3*150] |  |  |  | 0.491 | замовника | 100%
1572 | КЛ 0,4 кВ1559 - СБ.1559/1 24А [дл.: 0.130] [марка: АСБ] [розрiз: 1*50+3*95] |  |  |  | 0.13 | замовника | 100%
1573 | КЛ 0,4 кВ1599 - ЗБ 1635/6 [дл.: 0,158] [марка: АВВГ] [розрiз: 4х185] |  |  |  | 0.158 | замовника | 100%
1574 | КЛ 0,4 кВ1625 - Щ Ж/Б 6а (АВВГ,4Х25, 0,060) |  |  |  | 0.06 | замовника | 100%
1575 | КЛ 0,4 кВ1633 - Щ. ШКОЛА 167 [дл.: 0.385] [марка: АВВГ] [розрiз: 1*70+3*120] |  |  |  | 0.385 | замовника | 100%
1576 | КЛ 0,4 кВ1634 - Щ. Д/С 296 [дл.: 0.070] [марка: ААБШВ] [розрiз: 1*25+3*70] |  |  |  | 0.07 | замовника | 100%
1577 | КЛ 0,4 кВ1873 - СБ.1873/2 [дл.: 0.076] [марка: АПВГ] [розрiз: 1*35+3*70] |  |  |  | 0.076 | замовника | 100%
1578 | КЛ 0,4 кВ1874 - Щ. ШКОЛА 176 [дл.: 0.112] [марка: АВВБ] [розрiз: 3*95] |  |  |  | 0.112 | замовника | 100%
1579 | КЛ 0,4 Кв1951 - Щ. ШКОЛА 176 [дл.: 0.137] [марка: АВВБ] [розрiз: 3*95] |  |  |  | 0.137 | замовника | 100%
1580 | КЛ 0,4 кВ1974 - СБ.1974/4 [дл.: 0.077] [марка: АПВБ] [розрiз: 1*25+3*70] |  |  |  | 0.077 | замовника | 100%
1581 | КЛ 0,4 кВ2049 - Щ. Д 8 [дл.: 0.110] [марка: АВВГ] [розрiз: 4*35] |  |  |  | 0.11 | замовника | 100%
1582 | КЛ 0,4 кВ2049 - Щ. Д 8 [дл.: 0.110] [марка: АВВГ] [розрiз: 4*50] |  |  |  | 0.11 | замовника | 100%
1583 | КЛ 0,4 кВ2117 - Щ. Д 2 [дл.: 0.049] [марка: АСБ] [розрiз: 1*35+3*70] |  |  |  | 0.049 | замовника | 100%
1584 | КЛ 0,4 кВ2117 - Щ. Д 31 [дл.: 0.072] [марка: АСБ] [розрiз: 1*35+3*95] |  |  |  | 0.072 | замовника | 100%
1585 | КЛ 0,4 кВ2117 - Щ. Д 31А [дл.: 0.042] [марка: АСБ] [розрiз: 1*25+3*70] |  |  |  | 0.042 | замовника | 100%
1586 | КЛ 0,4 кВ ТП 1187- зб 1187/1 [довж.: 0,040] [марка АСБ], [розрiз: 3х35+1х16] |  |  |  | 0.04 | замовника | 100%
1587 | КЛ 0,4 кВ2305 - Щ. Д 5 [дл.: 0.047] [марка: АВВГ] [розрiз: 1*95+3*150] |  |  |  | 0.047 | замовника | 100%
1588 | КЛ 0,4 кВ2305 - Щ. Д 5А [дл.: 0.052] [марка: АВВГ] [розрiз: 1*95+3*150] |  |  |  | 0.052 | замовника | 100%
1589 | КЛ 0,4 кВ2305 до щита бойлерної к.1 [дл.: 0,256 [марка: АПБШВ] [розрiз: 3Х50+1Х25] |  |  |  | 0.256 | замовника | 100%
1590 | КЛ 0,4 кВ 2305 до щита бойлерної к.2 [дл.: 0,261 [марка: АПБШВ] [розрiз: 3Х50+1Х25] |  |  |  | 0.261 | замовника | 100%
1591 | КЛ 0,4 кВ2354 - Щ. ШКОЛА 182 [дл.: 0.180] [марка: АВВГ] [розрiз: 1*70+3*120] |  |  |  | 0.18 | замовника | 100%
1592 | КЛ 0,4 кВ ТП 287 -щ.ОБК,Харьківське шосе,210 [дл.: 0.236] [марка: АПВГ] [розрiз: 3х95+1х35] |  |  |  | 0.236 | замовника | 100%
1593 | КЛ 0,4 кВ2511 - Щ. КОТ.ВАК50а [дл.: 0.207] [марка: АВВГ] [розрiз: 4*35] |  |  |  | 0.207 | замовника | 100%
1594 | КЛ 0,4 кВ2527 - опора №1 вул .Садова,68 [дл.: 0,080] [марка, розрiз: АВВГ 3Х35+1Х25] |  |  |  | 0.08 | замовника | 100%
1595 | КЛ 0,4 кВ2527 - опора №9 вул .Садова,69 [дл.: 0,040] [марка, розрiз: АВВГ 3Х35+1Х25] |  |  |  | 0.04 | замовника | 100%
1596 | КЛ 0,4 кВ2592 - зб.2592/2 [дл.:0,218][марка:АВВГ][розрiз:3х120+1х70] |  |  |  | 0.218 | замовника | 100%
1597 | КЛ 0,4 кВ2592 - щ. школи [дл.:0,314][марка:АВВБ][розрiз:3х185+1х50] |  |  |  | 0.314 | замовника | 100%
1598 | КЛ 0,4 кВ2592щ.школи - щ.БН [дл.:0,440][марка:АВВБ][розрiз:3х35+1х16] |  |  |  | 0.44 | замовника | 100%
1599 | КЛ 0,4 кВ2597 - Д 8а ПОЖ. [дл.: 0.406] [марка: АПБбШВ] [розрiз: 1*150+3*150] |  |  |  | 0.406 | замовника | 100%
1600 | КЛ 0,4 кВ2597 - ВРУ-76 Ж/Б-9 к1 [дл.: 0,159] [марка, розрiз: АВВГ 4Х120] |  |  |  | 0.159 | замовника | 100%
1601 | КЛ 0,4 кВ2597 - ВРУ-76 Ж/Б-9 к2 [дл.: 0,157] [марка, розрiз: АВВГ 4Х120] |  |  |  | 0.157 | замовника | 100%
1602 | КЛ 0,4 кВ2597 - ВРУ-78 Ж/Б-9 к1 [дл.: 0,159] [марка, розрiз: АВВГ 4Х240] |  |  |  | 0.159 | замовника | 100%
1603 | КЛ 0,4 кВ2597 - ВРУ-78 Ж/Б-9 к2 [дл.: 0,157] [марка, розрiз: АВВГ 4Х240] |  |  |  | 0.157 | замовника | 100%
1604 | КЛ 0,4 кВ2597 - паркiнг Ж/Б-9 к1 [дл.: 0,059] [марка, розрiз: АВВГ 4Х50] |  |  |  | 0.059 | замовника | 100%
1605 | КЛ 0,4 кВ2597 - паркiнг Ж/Б-9 к2 [дл.: 0,061] [марка, розрiз: АВВГ 4Х50] |  |  |  | 0.061 | замовника | 100%
1606 | КЛ 0,4 кВ2638 - Щ. Д 4 КЕТ [дл.: 0.658] [марка: АПВБ] [розрiз: 1*10+3*16] |  |  |  | 0.658 | замовника | 100%
1607 | КЛ 0,4 кВ2695 - СБ.2695/1ЖБ11 [дл.: 0.088] [марка: АСБ] [розрiз: 1*16+3*35] |  |  |  | 0.088 | замовника | 100%
1608 | КЛ 0,4 кВ2703 - СБ.2703/1 [дл.: 0.4] [марка: АПБШВ] [розрiз: 1*25+3*70] |  |  |  | 0.4 | замовника | 100%
1609 | КЛ 0,4 кВ2770 - Щ. Д 3/3А [дл.: 0.081] [марка: АВВГ] [розрiз: 1*70+3*120] |  |  |  | 0.081 | замовника | 100%
1610 | КЛ 0,4 кВ2845 - Щ. Д/С 274 [дл.: 1.172] [марка: АПБШВ] [розрiз: 1*35+3*120] |  |  |  | 1.172 | замовника | 100%
1611 | КЛ 0,4 кВ287 - Щ. ГУРТОЖИТКУ [дл.: 2.128] [марка: АПВГ] [розрiз: 1*50+3*120] |  |  |  | 2.128 | замовника | 100%
1612 | КЛ 0,4 кВ287 - Щ. ОБК [дл.: 1.125] [марка: АПВГ] [розрiз: 1*50+3*120] |  |  |  | 1.125 | замовника | 100%
1613 | КЛ 0,4 кВ2891 - СБ.2891/1 [дл.: 0.070] [марка: АHРБ] [розрiз: 1*120+3*50] |  |  |  | 0.07 | замовника | 100%
1614 | КЛ 0,4 кВ2891 - СБ.2891/4 Д27 [дл.: 0.272] [марка: АСБ] [розрiз: 1*35+3*120] |  |  |  | 0.272 | замовника | 100%
1615 | КЛ 0,4 кВ2895 до опори 5 вул Садова 60 [дл.: 0,009] [марка: АВВГ] [розрiз: 3Х25+1Х16] |  |  |  | 0.009 | замовника | 100%
1616 | КЛ 0,4 кВ2895 вiд оп. 4 до опори 5 вул Садова 60 [дл.: 0,049] [марка: АВВГ] [розрiз: 3Х25+1Х16] |  |  |  | 0.049 | замовника | 100%
1617 | КЛ 0,4 кВ2895 до оп 6 вул Центральна [дл.:0,040][марка: АВВГ][розрiз: 3Х25+1Х16] |  |  |  | 0.04 | замовника | 100%
1618 | КЛ 0,4 кВ2895 до оп.1(пiд землею) вул. Садова, 62,63[дл.: 0,060][марка: АСБ][3Х35+1Х16] |  |  |  | 0.06 | замовника | 100%
1619 | КЛ 0,4 кВ2895 оп.3 до оп.4 вул.Садова, 62,63 [дл.:0,040][марка: АВВГ][розрiз: 3х35+1х16] |  |  |  | 0.04 | замовника | 100%
1620 | КЛ 0,4 кВ2895-до опори [дл.: 0,120] [марка, розрiз: АСБ 3Х35+1Х16] |  |  |  | 0.12 | замовника | 100%
1621 | КЛ 0,4 кВ2911 - СБ.2911/4 [дл.: 0.520] [марка: АВВБ] [розрiз: 1*35+3*120] |  |  |  | 0.52 | замовника | 100%
1622 | КЛ 0,4 кВ3098 СБ.3098/2 Д12 [дл.: 0.243] [марка: ААБ] [розрiз: 1*35+3*95] |  |  |  | 0.243 | замовника | 100%
1623 | КЛ 0,4 кВ3124 - СБ.3124/2 БН [дл.: 0.120] [марка: АСБ] [розрiз: 1*50+3*150] |  |  |  | 0.12 | замовника | 100%
1624 | КЛ 0,4 кВ3124 - щ. ж/б 1б к.1 [дл.: 0,327 ] [марка: ААБл-1] [розрiз: 3х185] |  |  |  | 0.327 | замовника | 100%
1625 | КЛ 0,4 кВ3124 - щ. ж/б 1б к.2 [дл.: 0,327 ] [марка: ААБл-1] [розрiз: 3х185] |  |  |  | 0.327 | замовника | 100%
1626 | КЛ 0,4 кВ3124/5 - щ. ж/б 1б [дл.: 0,101 [марка: АВВГ] [розрiз: 3х16+1х10] |  |  |  | 0.101 | замовника | 100%
1627 | КЛ 0,4 кВ 3164 - Щ. Д 3/3А [дл.: 0.085] [марка: АВВГ] [розрiз: 1*70+3*120] |  |  |  | 0.085 | замовника | 100%
1628 | КЛ 0,4 кВ3188 - оп.12 (пiд землею) вул. Садова,94 [дл.: 0,040 ] [марка: АВВГ ] [розрiз: 3х35+1х16 ] |  |  |  | 0.04 | замовника | 100%
1629 | КЛ 0,4 кВ3188 - оп.18/1 (пiд землею) вул. Садова,94 [дл.: 0,025 ] [марка: АВВГ ] [розрiз: 3х35+1х16 |  |  |  | 0.025 | замовника | 100%
1630 | КЛ 0,4 кВ3188 - оп.7/2 (пiд землею) вул. Садова,94 [дл.: 0,030 ] [марка: АВВГ ] [розрiз: 3х35+1х16 ] |  |  |  | 0.03 | замовника | 100%
1631 | КЛ 0,4 кВ3213 - СБ.3213/1 БН [дл.: 0.060] [марка: АПВБ] [розрiз: 1*25+3*70] |  |  |  | 0.06 | замовника | 100%
1632 | КЛ 0,4 кВ3363- Щ Ж/Б 220 вул.Горлiвська К1 (дл.: 0,063] (марка: АВВГ) ( розрiз: 4х150) |  |  |  | 0.063 | замовника | 100%
1633 | КЛ 0,4 кВ3363 - Щ Ж/Б 220 вул.Горлiвська К2 (дл.: 0,063] (марка: АВВГ) ( розрiз: 4х150) |  |  |  | 0.063 | замовника | 100%
1634 | КЛ 0,4 кВ3417 - М1/Щ Д 3 [дл.: 0.167] [марка: АВВГ] [розрiз: 1*35+3*50] |  |  |  | 0.167 | замовника | 100%
1635 | КЛ 0,4 кВ3488 - опоpа 22 [дл.: 0.120] [марка: ААБ] [розрiз: 3*120] |  |  |  | 0.12 | замовника | 100%
1636 | КЛ 0,4 кВ35 - Щ. Д 19 [дл.: 0.872] [марка: АВВГ] [розрiз: 3*120] |  |  |  | 0.872 | замовника | 100%
1637 | КЛ 0,4 кВ361 - ОП.1 Д41А [дл.: 0.038] [марка: АСБ] [розрiз: 1*16+3*35] |  |  |  | 0.038 | замовника | 100%
1638 | КЛ 0,4 кВ ТП 361 -оп.1 вул.Червоноткацька,к.2 [довж.: 0.041] [марка: АСБ] [розрiз: 3х70] |  |  |  | 0.041 | замовника | 100%
1639 | КЛ 0,4 кВ361 - СБ.361/1 Б286 [дл.: 0.090] [марка: ААБ] [розрiз: 3*70] |  |  |  | 0.09 | замовника | 100%
1640 | КЛ 0,4 кВ3632 - СБ.3632/1 [дл.: 0.135] [марка: АПБШВ] [розрiз: 1*50+3*150] |  |  |  | 0.135 | замовника | 100%
1641 | КЛ 0,4 кВ3632 - СБ.3632/6 [дл.: 0.008] [марка: АВВГ] [розрiз: 4*70] |  |  |  | 0.008 | замовника | 100%
1642 | КЛ 0,4 кВ3632 - Щ. БН Д 13 [дл.: 0.058] [марка: АПВБ] [розрiз: 1*16+3*35] |  |  |  | 0.058 | замовника | 100%
1643 | КЛ 0,4 кВ3778 - СБ.3778/1 [дл.: 0.144] [марка: АВВБ] [розрiз: 1*35+3*95] |  |  |  | 0.144 | замовника | 100%
1644 | КЛ 0,4 кВ3778 - СБ.3778/3 [дл.: 0.036] [марка: ААВБ] [розрiз: 1*35+3*120] |  |  |  | 0.036 | замовника | 100%
1645 | КЛ 0,4 кВ3778 - Щ. Д 2 [дл.: 1.702] [марка: АВВГ] [розрiз: 1*70+3*120] |  |  |  | 1.702 | замовника | 100%
1646 | КЛ 0,4 кВ3894 - Д 2 [дл.: 0.126] [марка: АПБШВ] [розрiз: 1*35+3*70] |  |  |  | 0.126 | замовника | 100%
1647 | КЛ 0,4 кВ3904 - БОЙЛЕРНА [дл.: 0.136] [марка: АВВГ] [розрiз: 1*25+3*50] |  |  |  | 0.136 | замовника | 100%
1648 | КЛ 0,4 кВ3904 - СБ.3904/1 47 [дл.: 0.184] [марка: АВВГ] [розрiз: 1*35+3*70] |  |  |  | 0.184 | замовника | 100%
1649 | КЛ 0,4 кВ3904 - Щ. Д 37 [дл.: 0.410] [марка: АВВГ] [розрiз: 1*35+3*70] |  |  |  | 0.41 | замовника | 100%
1650 | КЛ 0,4 кВ3904 - Щ. Д 37 [дл.: 0.430] [марка: АВВГ] [розрiз: 1*95+3*185] |  |  |  | 0.43 | замовника | 100%
1651 | КЛ 0,4 кВ3904 - Щ. Д 39 [дл.: 0.474] [марка: АВВГ] [розрiз: 1*50+3*95] |  |  |  | 0.474 | замовника | 100%
1652 | КЛ 0,4 кВ3904 - Щ. Д 41 [дл.: 0.464] [марка: АВВГ] [розрiз: 1*35+3*70] |  |  |  | 0.464 | замовника | 100%
1653 | КЛ 0,4 кВ3904 - Щ. 1 Д 49 [дл.: 0.114] [марка: АВВГ] [розрiз: 1*95+3*120] |  |  |  | 0.114 | замовника | 100%
1654 | КЛ 0,4 кВ396/2 - Щ. Д 18 [дл.: 0.884] [марка: АВВГ] [розрiз: 1*70+3*120] |  |  |  | 0.884 | замовника | 100%
1655 | КЛ 0,4 кВ396/4 - Щ. Д 13 [дл.: 0.409] [марка: АВВГ] [розрiз: 1*70+3*120] |  |  |  | 0.409 | замовника | 100%
1656 | КЛ 0,4 кВ396/6 - Щ. 396/4 [дл.: 1.034] [марка: АВВГ] [розрiз: 1*70+3*95] |  |  |  | 1.034 | замовника | 100%
1657 | КЛ 0,4 кВ4012 - Щ. Б-H [дл.: 2.563] [марка: АПВГ] [розрiз: 3*50] |  |  |  | 2.563 | замовника | 100%
1658 | КЛ 0,4 кВ4012 - Щ. Д 5 [дл.: 0.384] [марка: ААШВ] [розрiз: 3*185] |  |  |  | 0.384 | замовника | 100%
1659 | КЛ 0,4 кВ 4222 - СБ.4222/1.2 [дл.: 0.708] [марка: ААВГ] [розрiз: 1*70+3*150] |  |  |  | 0.708 | замовника | 100%
1660 | КЛ 0,4 кВ4222 - СБ.4222/3 21 [дл.: 0.006] [марка: АВВГ] [розрiз: 4*185] |  |  |  | 0.006 | замовника | 100%
1661 | КЛ 0,4 кВ4222 - СБ.4222/5ЖБ17 [дл.: 0.225] [марка: ААШВ] [розрiз: 1*25+3*50] |  |  |  | 0.225 | замовника | 100%
1662 | КЛ 0,4 кВТП 4932 - Щ ЖБ 8, вул. Дяченко [дл.: 0.448] [марка: ААШВ] [розрiз: 1х35+3х70] |  |  |  | 0.448 | замовника | 100%
1663 | КЛ 0,4 кВ4222 - Щ. 1 ЖБ6 ДЯЧ [дл.: 0.994] [марка: ААВГ] [розрiз: 1*35+3*120] |  |  |  | 0.994 | замовника | 100%
1664 | КЛ 0,4 кВ4222 - Щ. 2 ЖБ6 ДЯЧ. [дл.: 0.976] [марка: ААВГ] [розрiз: 1*35+3*120] |  |  |  | 0.976 | замовника | 100%
1665 | КЛ 0,4 кВ4222 - Щ. БОЙЛ Д23 [дл.: 0.047] [марка: АПВБ] [розрiз: 3*50] |  |  |  | 0.047 | замовника | 100%
1666 | КЛ 0,4 кВ4222 - Щ. Д 19 [дл.: 0.180] [марка: АВВГ] [розрiз: 1*25+3*50] |  |  |  | 0.18 | замовника | 100%
1667 | КЛ 0,4 кВ4222 - Щ. Д 21 [дл.: 0.048] [марка: АВВГ] [розрiз: 1*16+3*35] |  |  |  | 0.048 | замовника | 100%
1668 | КЛ 0,4 кВ ТП 4222 - щ.БН,к.2 вул. Харченка Євгенія,23[довж: 0.046] [марка: АПВБ] [розрiз: 3х50] |  |  |  | 0.046 | замовника | 100%
1669 | КЛ 0,4 кВ4222 - Щ. Д 25 [дл.: 0.210] [марка: АВВГ] [розрiз: 4*70] |  |  |  | 0.21 | замовника | 100%
1670 | КЛ 0,4 кВ4250 - Щ. Д 16/4 к.1 [дл.: 0.188] [марка: АВВГ] [розрiз: 1*95+3*185] |  |  |  | 0.188 | замовника | 100%
1671 | КЛ 0,4 кВ4250 - Щ. Д 16/4 к.2 [дл.: 0.192] [марка: АВВГ] [розрiз: 1*95+3*185] |  |  |  | 0.192 | замовника | 100%
1672 | КЛ 0,4 кВ4250 - Щ. Д 21/2 [дл.: 0.196] [марка: АСШВУ] [розрiз: 1*50+3*95] |  |  |  | 0.196 | замовника | 100%
1673 | КЛ 0,4 кВ4250 - Щ жилого будинку 25/2 вул. Празька [дл.: 0,158] [марка: АПВБ] [розрiз: 3х95+1Х35] |  |  |  | 0.158 | замовника | 100%
1674 | КЛ 0,4 кВ4350 - ЗБ 4350/2 [дл.: 0,108] [марка: АВВГ] [розрiз: 4х185] |  |  |  | 0.108 | замовника | 100%
1675 | КЛ 0,4 кВ4443 - СБ.4443/1.2 [дл.: 0.436] [марка: АВВГ] [розрiз: 4*185] |  |  |  | 0.436 | замовника | 100%
1676 | КЛ 0,4 кВ4486 - Щ. 2 ВРУ-76 К.1 [дл.: 0.217] [марка: АВВГ] [розрiз: 4*150] |  |  |  | 0.217 | замовника | 100%
1677 | КЛ 0,4 кВ4486 - Щ. 2 ВРУ76 К2 [дл.: 0.204] [марка: АВВГ] [розрiз: 4*150] |  |  |  | 0.204 | замовника | 100%
1678 | КЛ 0,4 кВ4486 - Щ. ВРУ-78 Д10 [дл.: 0.203] [марка: АВВГ] [розрiз: 4*240] |  |  |  | 0.203 | замовника | 100%
1679 | КЛ 0,4 кВ4486 - Щ. ВРУ-78 Д10 [дл.: 0.216] [марка: АВВГ] [розрiз: 4*240] |  |  |  | 0.216 | замовника | 100%
1680 | КЛ 0,4 кВ4487 - Щ СТВП ж/б 16/2 к.1 (марка, розрiз: АВВГ , 4х50, дл:0,099) |  |  |  | 0.099 | замовника | 100%
1681 | КЛ 0,4 кВ4487 - Щ СТВП ж/б 16/2 к.2 (марка, розрiз: АВВГ , 4х50, дл:0,099) |  |  |  | 0.099 | замовника | 100%
1682 | КЛ 0,4 кВ4487 - Щ1 ж/б 16/2 к.1 (марка, розрiз: АВВГ , 4х240, дл:0,152) |  |  |  | 0.152 | замовника | 100%
1683 | КЛ 0,4 кВ4487 - Щ1 ж/б 16/2 к.2 (марка, розрiз: АВВГ , 4х240, дл:0,181) |  |  |  | 0.181 | замовника | 100%
1684 | КЛ 0,4 кВ4487 - Щ2 ж/б 16/2 к.1 (марка, розрiз: АВВГ , 4х240, дл:0,151) |  |  |  | 0.151 | замовника | 100%
1685 | КЛ 0,4 кВ4487 - Щ2 ж/б 16/2 к.2 (марка, розрiз: АВВГ , 4х240, дл:0,180) |  |  |  | 0.18 | замовника | 100%
1686 | КЛ 0,4 кВ4487 - Щ3 ж/б 16/2 к.1 (марка, розрiз: АВВГ , 4х120, дл:0,151) |  |  |  | 0.151 | замовника | 100%
1687 | КЛ 0,4 кВ4487 - Щ3 ж/б 16/2 к.2 (марка, розрiз: АВВГ , 4х120, дл:0,180) |  |  |  | 0.18 | замовника | 100%
1688 | КЛ 0,4 кВ4487 - Щ4 ж/б 16/2 к.1 (марка, розрiз: АВВГ , 4х240, дл:0,166) |  |  |  | 0.166 | замовника | 100%
1689 | КЛ 0,4 кВ4487 - Щ4 ж/б 16/2 к.2 (марка, розрiз: АВВГ , 4х240, дл:0,196) |  |  |  | 0.196 | замовника | 100%
1690 | КЛ 0,4 кВ4685 - БЛОК П.ОБС [дл.: 0.230] [марка: АВВГ] [розрiз: 1*95+3*150] |  |  |  | 0.23 | замовника | 100%
1691 | КЛ 0,4 кВ4685 - Д 7а [дл.: 0.230] [марка: АВВГ] [розрiз: 1*150+3*95] |  |  |  | 0.23 | замовника | 100%
1692 | КЛ 0,4 кВ4685 - СЕВС [дл.: 0.190] [марка: АПВГ] [розрiз: 1*50+3*95] |  |  |  | 0.19 | замовника | 100%
1693 | КЛ 0,4 кВ4685 - СЕВС [дл.: 0.196] [марка: АПВГ] [розрiз: 1*50+3*95] |  |  |  | 0.196 | замовника | 100%
1694 | КЛ 0,4 кВ4685 - сер.шк 111 [дл.: 0.472] [марка: АВВГ] [розрiз: 1*70+3*120] |  |  |  | 0.472 | замовника | 100%
1695 | КЛ 0,4 кВ4685 - сер.шк 111 [дл.: 0.484] [марка: АВВГ] [розрiз: 1*70+3*120] |  |  |  | 0.484 | замовника | 100%
1696 | КЛ 0,4 кВ4685 - Щ. Д 5 [дл.: 0.174] [марка: АПВБ] [розрiз: 1*35+3*95] |  |  |  | 0.174 | замовника | 100%
1697 | КЛ 0,4 кВ4685 - Щ. Д 5а [дл.: 0.156] [марка: ААБ] [розрiз: 3*120] |  |  |  | 0.156 | замовника | 100%
1698 | КЛ 0,4 кВ4685 - Щ. Д 9 [дл.: 0.165] [марка: ААБЛУ] [розрiз: 3*185] |  |  |  | 0.165 | замовника | 100%
1699 | КЛ 0,4 кВ4685 - Щ. Д 9 [дл.: 0.180] [марка: ААБЛУ] [розрiз: 3*185] |  |  |  | 0.18 | замовника | 100%
1700 | КЛ 0,4 кВ 4685 - Щ. сер.шк.111 [дл.: 0.236] [марка: ААБЛУ] [розрiз: 3*150] |  |  |  | 0.236 | замовника | 100%
1701 | КЛ 0,4 кВ 4685 - Щ. сер.шк.111 [дл.: 0.242] [марка: ААБЛУ] [розрiз: 3*150] |  |  |  | 0.242 | замовника | 100%
1702 | КЛ 0,4 кВ4718 - ВРУ1 ЖБ10/15 [дл.: 0.089] [марка: АВВГ] [розрiз: 4*240] |  |  |  | 0.089 | замовника | 100%
1703 | КЛ 0,4 кВ4718 - ВРУ1 ЖБ10/15 [дл.: 0.109] [марка: АВВГ] [розрiз: 4*240] |  |  |  | 0.109 | замовника | 100%
1704 | КЛ 0,4 кВ4718 - ВРУ2 ЖБ10/15 [дл.: 0.091] [марка: АВВГ] [розрiз: 4*150] |  |  |  | 0.091 | замовника | 100%
1705 | КЛ 0,4 кВ4718 - ВРУ2 ЖБ10/15 [дл.: 0.106] [марка: АВВГ] [розрiз: 4*150] |  |  |  | 0.106 | замовника | 100%
1706 | КЛ 0,4 кВ4718 - ВРУ3 ОФ.ПР. [дл.: 0.146] [марка: АВВГ] [розрiз: 4*50] |  |  |  | 0.146 | замовника | 100%
1707 | КЛ 0,4 кВ4718 - ВРУ3 ОФ.ПР [дл.: 0.131] [марка: АВВГ] [розрiз: 4*50] |  |  |  | 0.131 | замовника | 100%
1708 | КЛ 0,4 кВ4902 - Щ. Д 10 [дл.: 0.170] [марка: АВВГ] [розрiз: 1*35+3*70] |  |  |  | 0.17 | замовника | 100%
1709 | КЛ 0,4 кВ4902 - Щ. Д 14 [дл.: 0.183] [марка: АВВГ] [розрiз: 1*35+3*70] |  |  |  | 0.183 | замовника | 100%
1710 | КЛ 0,4 кВ4902 - Щ. Д 49 [дл.: 0.480] [марка: АВВГ] [розрiз: 1*25+3*50] |  |  |  | 0.48 | замовника | 100%
1711 | КЛ 0,4 кВ4916 - Щ.2 Д 8-А [дл.: 0.300] [марка: АВВГ] [розрiз: 1*70+3*120] |  |  |  | 0.3 | замовника | 100%
1712 | КЛ 0,4 кВ4916 - Щ.1 КОР. А Д 8-А [дл.: 0.302] [марка: АВВГ] [розрiз: 1*70+3*120] |  |  |  | 0.302 | замовника | 100%
1713 | КЛ 0,4 кВ4916 - Щ.1 Д 8-Б [дл.: 0.340] [марка: АВВГ] [розрiз: 1*95+3*185] |  |  |  | 0.34 | замовника | 100%
1714 | КЛ 0,4 кВ4916 - Щ. Д 6 [дл.: 0.380] [марка: АВВГ] [розрiз: 4*185] |  |  |  | 0.38 | замовника | 100%
1715 | КЛ 0,4 кВ4916 - Щ.2 Д 8-Б [дл.: 0.440] [марка: АВВГ] [розрiз: 1*95+3*185] |  |  |  | 0.44 | замовника | 100%
1716 | КЛ 0,4 кВ4932 - Щ. ЖБ 43-А [дл.: 0.290] [марка: ААШВ] [розрiз: 1*25+3*50] |  |  |  | 0.29 | замовника | 100%
1717 | КЛ 0,4 кВ4936 - ГРЩвбудЖ49 [дл.: 0.092] [марка: АВВГ] [розрiз: 4*120] |  |  |  | 0.092 | замовника | 100%
1718 | КЛ 0,4 кВ4936 - Щ. БЛОК А [дл.: 0.085] [марка: АВВГ] [розрiз: 4*185] |  |  |  | 0.085 | замовника | 100%
1719 | КЛ 0,4 кВ4936 - Щ. БЛОК А [дл.: 0.085] [марка: АВВГ] [розрiз: 4*95] |  |  |  | 0.085 | замовника | 100%
1720 | КЛ 0,4 кВ4936 - Щ. БЛОК А [дл.: 0.111] [марка: АВВГ] [розрiз: 4*185] |  |  |  | 0.111 | замовника | 100%
1721 | КЛ 0,4 кВ4936 - Щ. БЛОК А [дл.: 0.111] [марка: АВВГ] [розрiз: 4*95] |  |  |  | 0.111 | замовника | 100%
1722 | КЛ 0,4 кВ4936 - Щ. БЛОК Б [дл.: 0.073] [марка: АВВГ] [розрiз: 4*185] |  |  |  | 0.073 | замовника | 100%
1723 | КЛ 0,4 кВ4936 - Щ. БЛОК Б [дл.: 0.073] [марка: АВВГ] [розрiз: 4*240] |  |  |  | 0.073 | замовника | 100%
1724 | КЛ 0,4 кВ4936 - Щ. БЛОК Б [дл.: 0.087] [марка: АВВГ] [розрiз: 4*185] |  |  |  | 0.087 | замовника | 100%
1725 | КЛ 0,4 кВ4936 - Щ. БЛОК Б [дл.: 0.087] [марка: АВВГ] [розрiз: 4*240] |  |  |  | 0.087 | замовника | 100%
1726 | КЛ 0,4 кВ5044 - ГРЩ.2ПОЛIК [дл.: 1.472] [марка: АВВГ] [розрiз: 1*70+3*150] |  |  |  | 1.472 | замовника | 100%
1727 | КЛ 0,4 кВ 5044 - щ. ж/б 168-Е Харьк.шос. [дл.: 2.762] [марка: АПВБ] [розрiз: 1*95+3*150] |  |  |  | 2.762 | замовника | 100%
1728 | КЛ 0,4 кВ5053 - зб.5053/1 ЖБ17 [дл.: 0.140] [марка: АВВГ] [розрiз: 1*25+3*95] |  |  |  | 0.14 | замовника | 100%
1729 | КЛ 0,4 кВ5053 - Щ. ЖБ66 [дл.: 0.110] [марка: АВВГ] [розрiз: 1*25+3*50] |  |  |  | 0.11 | замовника | 100%
1730 | КЛ 0,4 кВ5072 - Щ. Д 12 [дл.: 2.45] [марка: ААШП] [розрiз: 1*70+3*150] |  |  |  | 2.45 | замовника | 100%
1731 | КЛ 0,4 кВ5073 - Щ. 2 ЖБ №49 К1 [дл.: 0.360] [марка: АВВГ] [розрiз: 4*185] |  |  |  | 0.36 | замовника | 100%
1732 | КЛ 0,4 кВ5073 - Щ.3 ЖБ №49 К1 [дл.: 0.325] [марка: АВВГ] [розрiз: 4*240] |  |  |  | 0.325 | замовника | 100%
1733 | КЛ 0,4 кВ5073 - Щ.1 ЖБ №49 К1 [дл.: 0.346] [марка: АВВГ] [розрiз: 4*185] |  |  |  | 0.346 | замовника | 100%
1734 | КЛ 0,4 кВ5073 - Щ.3 ЖБ №49 К2[марка: АВВГ] [розрiз: 4*240] |  |  |  | 0.305 | замовника | 100%
1735 | КЛ 0,4 кВ5073 - Щ.1 ЖБ №49 К2 [дл.: 0.326] [марка: АВВГ] [розрiз: 4*185] |  |  |  | 0.326 | замовника | 100%
1736 | КЛ 0,4 кВ5073 - Щ. 2 ЖБ №49 К2 [дл.: 0.340] [марка: АВВГ] [розрiз: 4*185] |  |  |  | 0.34 | замовника | 100%
1737 | КЛ 0,4 кВ5073 - Щ. МАГАЗ К1 [дл.: 0.369] [марка: АВВГ] [розрiз: 4*185] |  |  |  | 0.369 | замовника | 100%
1738 | КЛ 0,4 кВ5073 - Щ. МАГАЗИН К2 [дл.: 0.343] [марка: АВВГ] [розрiз: 4*185] |  |  |  | 0.343 | замовника | 100%
1739 | КЛ 0,4 кВ5073 - Щ. БН [дл.: 1.528] [марка: АВВГ] [розрiз: 1*70+3*120] |  |  |  | 1.528 | замовника | 100%
1740 | КЛ 0,4 кВ 5117 - Щ. ЖБ58 ХАРК [дл.: 0.216] [марка: ААШВ] [розрiз: 3*95] |  |  |  | 0.216 | замовника | 100%
1741 | КЛ 0,4 кВ5117 - Щ. ЖБN58 [дл.: 0.218] [марка: ААШВ] [розрiз: 3*95] |  |  |  | 0.218 | замовника | 100%
1742 | КЛ 0,4 кВ5160 Щ. Д 18 [дл.: 6.051] [марка: ААБЛУ] [розрiз: 3*120] |  |  |  | 6.051 | замовника | 100%
1743 | КЛ 0,4 кВ5178 - Щ2 ЖБ 3-А [дл.: 0.130] [марка: АВВГ] [розрiз: 4*150] |  |  |  | 0.13 | замовника | 100%
1744 | КЛ 0,4 кВ5178 - Щ2 ЖБ 3-А[дл.: 0.142] [марка: АВВГ] [розрiз: 4*150] |  |  |  | 0.1242 | замовника | 100%
1745 | КЛ 0,4 кВ5178 - Щ. 1 Д 3 [дл.: 0.215] [марка: АВВГ] [розрiз: 4*240] |  |  |  | 0.215 | замовника | 100%
1746 | КЛ 0,4 кВ5178 - Щ. 1 Д 3 [дл.: 0.227] [марка: АВВГ] [розрiз: 4*240] |  |  |  | 0.227 | замовника | 100%
1747 | КЛ 0,4 кВ5178 - Щ. 2 Д 3 [дл.: 0.225] [марка: АВВГ] [розрiз: 4*240] |  |  |  | 0.225 | замовника | 100%
1748 | КЛ 0,4 кВ 5178 - Щ. 2 Д 3 [дл.: 0.238] [марка: АВВГ] [розрiз: 3*240] |  |  |  | 0.238 | замовника | 100%
1749 | КЛ 0,4 кВ5213 - щ.БОК"Тельбiн" к.1 вул. Шумського, 3 [дл.: 0,052 ] [марка: АВВГ ] [розрiз: 4х185 ] |  |  |  | 0.052 | замовника | 100%
1750 | КЛ 0,4 кВ5213 - щ.БОК"Тельбiн" к.2 вул. Шумського, 3 [дл.: 0,047 ] [марка: АВВГ ] [розрiз: 4х185 ] |  |  |  | 0.047 | замовника | 100%
1751 | КЛ 0,4 кВ5221 - Олійника 13 [дл.: 0.814] [марка: АВВГ] [розрiз: 1*50+3*95] |  |  |  | 0.814 | замовника | 100%
1752 | КЛ 0,4 кВ5322 - Щ. Д 11 [дл.: 2.554] [марка: АПВБ] [розрiз: 1*50+3*95] |  |  |  | 2.554 | замовника | 100%
1753 | КЛ 0,4 кВ5368 - Щ. Д 28/29 [дл.: 5.635] [марка: АВВГ] [розрiз: 3*185] |  |  |  | 5.635 | замовника | 100%
1754 | КЛ 0,4 кВ5385 - Щ. ПОЛ-HИКИ [дл.: 0.904] [марка: ААШВУ] [розрiз: 3*185] |  |  |  | 0.904 | замовника | 100%
1755 | КЛ 0,4 кВ5403 - зб.5403/8 ж/д 49/5 [дл.: 0.370] [марка: АВВГ] [розрiз: 4*150] |  |  |  | 0.37 | замовника | 100%
1756 | КЛ 0,4 кВ5403 - СБ.1559/2 [дл.: 0.410] [марка: АСБ] [розрiз: 1*35+3*95] |  |  |  | 0.41 | замовника | 100%
1757 | КЛ 0,4 кВ5403 - зб.5403/3 ж/д 29 [дл.: 0.240] [марка: ААБЛ] [розрiз: 1*95+3*120] |  |  |  | 0.24 | замовника | 100%
1758 | КЛ 0,4 кВ5403 - Щ. Д 41 [дл.: 0.127] [марка: АВВГ] [розрiз: 1*70+3*120] |  |  |  | 0.127 | замовника | 100%
1759 | КЛ 0,4 кВ5419 - Щ. Д 22 [дл.: 5.389] [марка: АВВГ] [розрiз: 3*185] |  |  |  | 5.389 | замовника | 100%
1760 | КЛ 0,4 кВ 5420 - Щ. Д 18 [дл.: 1.825] [марка: ААБЛУ] [розрiз: 3*240] |  |  |  | 1.825 | замовника | 100%
1761 | КЛ 0,4 кВ5420 - Щ. Д/С 23 [дл.: 1.124] [марка: АВВГ] [розрiз: 1*25+3*50] |  |  |  | 1.124 | замовника | 100%
1762 | КЛ 0,4 кВ5420 - Щ. Щ 3 Д 19 [дл.: 2.716] [марка: САВТ] [розрiз: 1*50+3*95] |  |  |  | 2.716 | замовника | 100%
1763 | КЛ 0,4 кВ5424 - Щ. Д 11 [дл.: 0.414] [марка: АПВГ] [розрiз: 1*35+3*95] |  |  |  | 0.414 | замовника | 100%
1764 | КЛ 0,4 кВ5424 - Щ. Д 11 [дл.: 0.459] [марка: АПВГ] [розрiз: 1*35+3*95] |  |  |  | 0.459 | замовника | 100%
1765 | КЛ 0,4 кВ5424 - Щ. Д 11а [дл.: 0.176] [марка: АВВГ] [розрiз: 1*50+3*95] |  |  |  | 0.176 | замовника | 100%
1766 | КЛ 0,4 кВ5424 - Щ. Д 11а [дл.: 0.180] [марка: АВВГ] [розрiз: 1*50+3*95] |  |  |  | 0.18 | замовника | 100%
1767 | КЛ 0,4 кВ5430 - Щ. Д 20 [дл.: 0.44] [марка: АВВГ] [розрiз: 4*185] |  |  |  | 0.44 | замовника | 100%
1768 | КЛ 0,4 кВ5430 - Щ. Д 4 [дл.: 1.56] [марка: АВВГ] [розрiз: 1*70+3*150] |  |  |  | 1.56 | замовника | 100%
1769 | КЛ 0,4 кВ5431 - Щ. Д 24 [дл.: 4.106] [марка: ААШВУ] [розрiз: 3*185] |  |  |  | 4.106 | замовника | 100%
1770 | КЛ 0,4 кВ5431 - Щ. Х/БЛ.49 [дл.: 0,980] [марка: АВВГ] [розрiз: 1*35+3*70] |  |  |  | 0.98 | замовника | 100%
1771 | КЛ 0,4 кВ5432 - 4 ЖБ44А [дл.: 0.221] [марка: АВВГ] [розрiз: 4*240] |  |  |  | 0.221 | замовника | 100%
1772 | КЛ 0,4 кВ5432 - СБ.5432/1.2 [дл.: 0.025] [марка: АВВГ] [розрiз: 4*240] |  |  |  | 0.025 | замовника | 100%
1773 | КЛ 0,4 кВ5432 - Щ. 2 ЖБN44А [дл.: 0.137] [марка: АВВГ] [розрiз: 4*240] |  |  |  | 0.137 | замовника | 100%
1774 | КЛ 0,4 кВ5432 - Щ. 2ЖБ N44А [дл.: 0.145] [марка: АВВГ] [розрiз: 4*240] |  |  |  | 0.145 | замовника | 100%
1775 | КЛ 0,4 кВ5432 - Щ. 3 ЖБ44А [дл.: 0.151] [марка: АВВГ] [розрiз: 4*240] |  |  |  | 0.151 | замовника | 100%
1776 | КЛ 0,4 кВ5432 - Щ. 3 ЖБ44А [дл.: 0.167] [марка: АВВГ] [розрiз: 4*240] |  |  |  | 0.167 | замовника | 100%
1777 | КЛ 0,4 кВ5432 - Щ. 4 ЖБ44А [дл.: 0.204] [марка: АВВГ] [розрiз: 4*240] |  |  |  | 0.204 | замовника | 100%
1778 | КЛ 0,4 кВ5432 - Щ. Д 19-Д [дл.: 5.982] [марка: АВВГ] [розрiз: 1*70+3*120] |  |  |  | 5.982 | замовника | 100%
1779 | КЛ 0,4 кВ5432 - Щ. Д 29 [дл.: 0.804] [марка: ААШВУ] [розрiз: 3*240] |  |  |  | 0.804 | замовника | 100%
1780 | КЛ 0,4 кВ5432 - Щ. МАГАЗИH [дл.: 0.390] [марка: САВТ] [розрiз: 4*150] |  |  |  | 0.39 | замовника | 100%
1781 | КЛ 0,4 кВ5433 - Щ. ПИЩЕБЛОК [дл.: 5.098] [марка: АВВГ] [розрiз: 1*50+3*95] |  |  |  | 5.098 | замовника | 100%
1782 | КЛ 0,4 кВ5437- СБ5437/1 Ж/Б№5 (АВВГ, 3Х70+1Х35, 0,160) |  |  |  | 0.16 | замовника | 100%
1783 | КЛ 0,4 кВ5437 - щ№1 Ж/Б№9 К1 (АВВГ, 3Х70+1Х35, 0,083) |  |  |  | 0.083 | замовника | 100%
1784 | КЛ 0,4 кВ5437- щ№1 Ж/Б№9 К2 (АВВГ, 3Х70+1Х35, 0,085) |  |  |  | 0.085 | замовника | 100%
1785 | КЛ 0,4 кВ5437- Щ№2 Ж/Б№9 К1 (ААШВ, 3Х7120+1Х50, 0,167) |  |  |  | 0.167 | замовника | 100%
1786 | КЛ 0,4 кВ5437- Щ№2 Ж/Б№9 К2 (ААШВ, 3Х120+1Х50, 0,170) |  |  |  | 0.17 | замовника | 100%
1787 | КЛ 0,4 кВ5437- ЩБ/Н Ж/Б№9 К1 (АВВГ, 3Х35+1Х16, 0,163) |  |  |  | 0.163 | замовника | 100%
1788 | КЛ 0,4 кВ5437- ЩБ/Н Ж/Б№9 К2 (АВВГ, 3Х35+1Х16, 0,166) |  |  |  | 0.166 | замовника | 100%
1789 | КЛ 0,4 кВ5441 - Щ. БH [дл.: 1.503] [марка: АВВГ] [розрiз: 1*50+3*95] |  |  |  | 1.503 | замовника | 100%
1790 | КЛ 0,4 кВ 5441 - Щ. Д 7 [дл.: 0.576] [марка: ААШПУ] [розрiз: 3*150] |  |  |  | 0.576 | замовника | 100%
1791 | КЛ 0,4 кВ5447 - Щ1 с1 к1 Ж/Б-24 [дл.: 0,090] [марка, розрiз: АВВГ 4Х240] |  |  |  | 0.09 | замовника | 100%
1792 | КЛ 0,4 кВ5447 - Щ1 с1 к2 Ж/Б-24 [дл.: 0,109] [марка, розрiз: АВВГ 4Х240] |  |  |  | 0.109 | замовника | 100%
1793 | КЛ 0,4 кВ5447 - Щ2 с1 к1 Ж/Б-24 [дл.: 0,090] [марка, розрiз: АВВГ 4Х120] |  |  |  | 0.09 | замовника | 100%
1794 | КЛ 0,4 кВ5447 - Щ2 с1 к2 Ж/Б-24 [дл.: 0,109] [марка, розрiз: АВВГ 4Х120] |  |  |  | 0.109 | замовника | 100%
1795 | КЛ 0,4 кВ5447 - Щ3 с2 к1 Ж/Б-24 [дл.: 0,134] [марка, розрiз: АВВГ 4х240] |  |  |  | 0.134 | замовника | 100%
1796 | КЛ 0,4 кВ5447 - Щ3 с2 к2 Ж/Б-24 [дл.: 0,153] [марка, розрiз: АВВГ 4Х240] |  |  |  | 0.153 | замовника | 100%
1797 | КЛ 0,4 кВ5447 - Щ4 с2 к1 Ж/Б-24 [дл.: 0,134] [марка, розрiз: АВВГ 4Х120] |  |  |  | 0.134 | замовника | 100%
1798 | КЛ 0,4 кВ5447 - Щ4 с2 к2 Ж/Б-24 [дл.: 0,153] [марка, розрiз: АВВГ 4х120] |  |  |  | 0.153 | замовника | 100%
1799 | КЛ 0,4 кВ5448 - Щ. Д 18 [дл.: 1.511] [марка: ААШВ] [розрiз: 3*240] |  |  |  | 1.511 | замовника | 100%
1800 | КЛ 0,4 кВ5448 - Щ. Д 28 сек2 [дл.: 2.137] [марка: АВВГ] [розрiз: 1*70+3*150] |  |  |  | 2.137 | замовника | 100%
1801 | КЛ 0,4 кВ5449 - Щ. 2 Д 27 [дл.: 1.51] [марка: АВВГ] [розрiз: 1*95+3*185] |  |  |  | 1.51 | замовника | 100%
1802 | КЛ 0,4 кВ5449 - Щ. Д 26 [дл.: 2.22] [марка: ААБЛУ] [розрiз: 3*240] |  |  |  | 2.22 | замовника | 100%
1803 | КЛ 0,4 кВ5450 - Щ. Д 13 [дл.: 1.39] [марка: АВВГ] [розрiз: 3*150] |  |  |  | 1.39 | замовника | 100%
1804 | КЛ 0,4 кВ 5450 - Щ. Д 14 [дл.: 1.266] [марка: ААШВУ] [розрiз: 3*240] |  |  |  | 1.266 | замовника | 100%
1805 | КЛ 0,4 кВ5450 - Щ. Д/С N3 [дл.: 0.146] [марка: АВВГ] [розрiз: 4*150] |  |  |  | 0.146 | замовника | 100%
1806 | КЛ 0,4 кВ5492 - щ. 1 ж/б 30 [дл.: 0.113] [марка: АВВГ] [розрiз: 4*240] |  |  |  | 0.113 | замовника | 100%
1807 | КЛ 0,4 кВ5492 - щ. 1 ж/б 30 [дл.: 0.138] [марка: АВВГ] [розрiз: 4*240] |  |  |  | 0.138 | замовника | 100%
1808 | КЛ 0,4 кВ5492 - щ. 2 ж/б 30 [дл.: 0.119] [марка: АВВГ] [розрiз: 4*240] |  |  |  | 0.119 | замовника | 100%
1809 | КЛ 0,4 кВ5492 - щ. 2 ж/б 30 [дл.: 0.144] [марка: АВВГ] [розрiз: 4*240] |  |  |  | 0.144 | замовника | 100%
1810 | КЛ 0,4 кВ5492 - щ. 3 ж/б 30 [дл.: 0.119] [марка: АВВГ] [розрiз: 4*240] |  |  |  | 0.119 | замовника | 100%
1811 | КЛ 0,4 кВ5492 - щ. 3 ж/б 30 [дл.: 0.144] [марка: АВВГ] [розрiз: 4*240] |  |  |  | 0.144 | замовника | 100%
1812 | КЛ 0,4 кВ5492 - щ. 4 ж/б 30 [дл.: 0.118] [марка: АВВГ] [розрiз: 4*240] |  |  |  | 0.118 | замовника | 100%
1813 | КЛ 0,4 кВ5492 - щ. 4 ж/б 30 [дл.: 0.145] [марка: АВВГ] [розрiз: 4*240] |  |  |  | 0.145 | замовника | 100%
1814 | КЛ 0,4 кВ5492 - Щ. Д 10 [дл.: 0.9] [марка: ААБЛУ] [розрiз: 3*185] |  |  |  | 0.9 | замовника | 100%
1815 | КЛ 0,4 кВ 5493 - Щ. Д 10А [дл.: 0.422] [марка: ААШВУ] [розрiз: 3*185] |  |  |  | 0.422 | замовника | 100%
1816 | КЛ 0,4 кВ5493 - Щ. Д 24/1 [дл.: 0.414] [марка: АВВГ] [розрiз: 4*240] |  |  |  | 0.414 | замовника | 100%
1817 | КЛ 0,4 кВ5493 - Щ. Д 33 [дл.: 0.24] [марка: ААШВ] [розрiз: 3*240] |  |  |  | 0.24 | замовника | 100%
1818 | КЛ 0,4 кВ5493 - Щ. СТВС-52 [дл.: 1.865] [марка: АВВГ] [розрiз: 1*70+3*120] |  |  |  | 1.865 | замовника | 100%
1819 | КЛ 0,4 кВ5494 - Щ. Д 8 [дл.: 1.845] [марка: ААБЛУ] [розрiз: 3*240] |  |  |  | 1.845 | замовника | 100%
1820 | КЛ 0,4 кВ5495 - Щ. БПО 62 [дл.: 1.724] [марка: ААБЛ] [розрiз: 3*185] |  |  |  | 1.724 | замовника | 100%
1821 | КЛ 0,4 кВ5495 - Щ. БПО-37 [дл.: 0.806] [марка: ААБЛ] [розрiз: 3*120] |  |  |  | 0.806 | замовника | 100%
1822 | КЛ 0,4 кВ 5496 - Щ. Д 32 [дл.: 0.224] [марка: ААШВУ] [розрiз: 3*185] |  |  |  | 0.224 | замовника | 100%
1823 | КЛ 0,4 кВ5535 - Щ. Д 38 [дл.: 0.320] [марка: ААШВ] [розрiз: 3*240] |  |  |  | 0.32 | замовника | 100%
1824 | КЛ 0,4 кВ5536 - Щ. Б-H 19-А [дл.: 2,640 [марка: АВВГ] [розрiз: 3*70] |  |  |  | 2.64 | замовника | 100%
1825 | КЛ 0,4 кВ5536 - Щ. Д 11 [дл.: 0,982] [марка: ААШВ] [розрiз: 3*185] |  |  |  | 0.982 | замовника | 100%
1826 | КЛ 0,4 кВ5537 - Щ. БК-39 [дл.: 0.955] [марка: АВВГ] [розрiз: 1*50+3*95] |  |  |  | 0.955 | замовника | 100%
1827 | КЛ 0,4 кВ5537 - Щ. Д 2 [дл.: 0.72] [марка: ААШВ] [розрiз: 3*185] |  |  |  | 0.72 | замовника | 100%
1828 | КЛ 0,4 кВ5552 - СБ.5552/1 [дл.: 0.147] [марка: АВВГ] [розрiз: 4*240] |  |  |  | 0.147 | замовника | 100%
1829 | КЛ 0,4 кВ5552 - СБ.5552/2 [дл.: 0.133] [марка: АВВГ] [розрiз: 4*240] |  |  |  | 0.133 | замовника | 100%
1830 | КЛ 0,4 кВ5552 - Щ. Д 5 [дл.: 0.174] [марка: АВВГ] [розрiз: 4*95] |  |  |  | 0.174 | замовника | 100%
1831 | КЛ 0,4 кВ5552 - Щ. Д 5/БУД3/ [дл.: 0.163] [марка: АВВГ] [розрiз: 4*95] |  |  |  | 0.163 | замовника | 100%
1832 | КЛ 0,4 кВ5552 - Щ. Д 7 [дл.: 0.129] [марка: АВВГ] [розрiз: 1*95+3*185] |  |  |  | 0.129 | замовника | 100%
1833 | КЛ 0,4 кВ5552 - Щ. Д 7 [дл.: 0.145] [марка: АВВГ] [розрiз: 1*95+3*185] |  |  |  | 0.145 | замовника | 100%
1834 | КЛ 0,4 кВ5552 - Щ. Д 8 [дл.: 1.276] [марка: АВВГ] [розрiз: 1*95+3*185] |  |  |  | 1.276 | замовника | 100%
1835 | КЛ 0,4 кВ5552 - Щ. СТВС 25 [дл.: 0.301] [марка: ААШВ] [розрiз: 3*120] |  |  |  | 0.301 | замовника | 100%
1836 | КЛ 0,4 кВ5553 - Щ. N1 Д 16Б [дл.: 0.125] [марка: АВВГ] [розрiз: 4*185] |  |  |  | 0.125 | замовника | 100%
1837 | КЛ 0,4 кВ5553 - Щ. N1 Д 16Б [дл.: 0.127] [марка: АВВГ] [розрiз: 4*70] |  |  |  | 0.127 | замовника | 100%
1838 | КЛ 0,4 кВ5553 - Щ. N1 Д 16Б [дл.: 0.131] [марка: АВВГ] [розрiз: 4*185] |  |  |  | 0.131 | замовника | 100%
1839 | КЛ 0,4 кВ5553 - Щ. N1 Д 16Б [дл.: 0.133] [марка: АВВГ] [розрiз: 4*70] |  |  |  | 0.133 | замовника | 100%
1840 | КЛ 0,4 кВ5553 - Щ. Д 12 [дл.: 0.229] [марка: ААШВ] [розрiз: 3*150] |  |  |  | 0.229 | замовника | 100%
1841 | КЛ 0,4 кВ5553 - Щ. Д 13 [дл.: 0.083] [марка: АВВГ] [розрiз: 4*240] |  |  |  | 0.083 | замовника | 100%
1842 | КЛ 0,4 кВ5553 - Щ. Д 13 [дл.: 0.088] [марка: АВВГ] [розрiз: 4*240] |  |  |  | 0.088 | замовника | 100%
1843 | КЛ 0,4 кВ5553 - Щ. Д 13Б [дл.: 0.131] [марка: АВВГ] [розрiз: 4*240] |  |  |  | 0.131 | замовника | 100%
1844 | КЛ 0,4 кВ5553 - Щ. Д 13Б [дл.: 0.140] [марка: АВВГ] [розрiз: 4*240] |  |  |  | 0.14 | замовника | 100%
1845 | КЛ 0,4 кВ5553 - Щ. Д 16 [дл.: 0.143] [марка: АВВГ] [розрiз: 4*240] |  |  |  | 0.143 | замовника | 100%
1846 | КЛ 0,4 кВ5553 - Щ. Д 16А [дл.: 0.145] [марка: АВВГ] [розрiз: 4*70] |  |  |  | 0.145 | замовника | 100%
1847 | КЛ 0,4 кВ5553 - Щ. Д 16А [дл.: 0.149] [марка: АВВГ] [розрiз: 4*120] |  |  |  | 0.149 | замовника | 100%
1848 | КЛ 0,4 кВ5553 - Щ. Д 16А [дл.: 0.151] [марка: АВВГ] [розрiз: 4*70] |  |  |  | 0.151 | замовника | 100%
1849 | КЛ 0,4 кВ5553 - Щ. ЖБ14А С4К1 [дл.: 0.136] [марка: АВВГ] [розрiз: 4*240] |  |  |  | 0.136 | замовника | 100%
1850 | КЛ 0,4 кВ5553 - Щ. ЖБ14А С4К2 [дл.: 0.122] [марка: АВВГ] [розрiз: 4*240] |  |  |  | 0.122 | замовника | 100%
1851 | КЛ 0,4 кВ5554 - Щ. N1 РУВС [дл.: 0.091] [марка: АВВГ] [розрiз: 4*185] |  |  |  | 0.091 | замовника | 100%
1852 | КЛ 0,4 кВ5554 - Щ. N1 РУВС [дл.: 0.109] [марка: АВВГ] [розрiз: 4*185] |  |  |  | 0.109 | замовника | 100%
1853 | КЛ 0,4 кВ5554 - Щ. N2 РУВС [дл.: 0.091] [марка: АВВГ] [розрiз: 4*150] |  |  |  | 0.091 | замовника | 100%
1854 | КЛ 0,4 кВ5554 - Щ. N2 РУВС [дл.: 0.109] [марка: АВВГ] [розрiз: 4*150] |  |  |  | 0.109 | замовника | 100%
1855 | КЛ 0,4 кВ5554 -Щ.1 Д 7А [дл.: 0.160] [марка: АВВГ] [розрiз: 4*150] |  |  |  | 0.16 | замовника | 100%
1856 | КЛ 0,4 кВ5554 - Щ.1 Д 7А [дл.: 0.174] [марка: АВВГ] [розрiз: 4*150] |  |  |  | 0.174 | замовника | 100%
1857 | КЛ 0,4 кВ5554 - Щ.2 Д 7А [дл.: 0.160] [марка: АВВГ] [розрiз: 4*95] |  |  |  | 0.16 | замовника | 100%
1858 | КЛ 0,4 кВ5554 - Щ.2 Д 7А [дл.: 0.174] [марка: АВВГ] [розрiз: 4*95] |  |  |  | 0.174 | замовника | 100%
1859 | КЛ 0,4 кВ5555 - Щ. БН [дл.: 0.419] [марка: АВВГ] [розрiз: 4*50] |  |  |  | 0.419 | замовника | 100%
1860 | КЛ 0,4 кВ5555 - Щ. Д 13б [дл.: 2.31] [марка: АВВГ] [розрiз: 1*95+3*185] |  |  |  | 2.31 | замовника | 100%
1861 | КЛ 0,4 кВ5555 - Щ. Д/САД 31 [дл.: 0.213] [марка: АВВГ] [розрiз: 4*150] |  |  |  | 0.213 | замовника | 100%
1862 | КЛ 0,4 кВ5555 - Щ. Д/САД 31 [дл.: 0.219] [марка: АВВГ] [розрiз: 4*150] |  |  |  | 0.219 | замовника | 100%
1863 | КЛ 0,4 кВ5555 - Щ. СТВС 48 [дл.: 2.456] [марка: ААШВ] [розрiз: 3*120] |  |  |  | 2.456 | замовника | 100%
1864 | КЛ 0,4 кВ5556 - Щ. N1 Д 3 А [дл.: 0.199] [марка: АВВГ] [розрiз: 1*120+3*240] |  |  |  | 0.199 | замовника | 100%
1865 | КЛ 0,4 кВ5556 - Щ. N1 Д 3 А [дл.: 0.205] [марка: АВВГ] [розрiз: 1*120+3*240] |  |  |  | 0.205 | замовника | 100%
1866 | КЛ 0,4 кВ5556 - Щ. N1 Д 5 [дл.: 0.226] [марка: АВВГ] [розрiз: 4*150] |  |  |  | 0.226 | замовника | 100%
1867 | КЛ 0,4 кВ5556 - Щ. N1 Д 5 [дл.: 0.233] [марка: АВВГ] [розрiз: 4*150] |  |  |  | 0.233 | замовника | 100%
1868 | КЛ 0,4 кВ5556 - Щ. N1 ШК34 [дл.: 0.400] [марка: АВВГ] [розрiз: 4*120] |  |  |  | 0.4 | замовника | 100%
1869 | КЛ 0,4 кВ5556 - Щ. N1 ШК34 [дл.: 0.404] [марка: АВВГ] [розрiз: 4*120] |  |  |  | 0.404 | замовника | 100%
1870 | КЛ 0,4 кВ5556 - Щ. N2 Д 3 А [дл.: 0.255] [марка: АВВГ] [розрiз: 4*185] |  |  |  | 0.255 | замовника | 100%
1871 | КЛ 0,4 кВ 5556 - Щ. N2 Д 3 А [дл.: 0.262] [марка: АВВГ] [розрiз: 4*185] |  |  |  | 0.262 | замовника | 100%
1872 | КЛ 0,4 кВ 5556 - Щ. N2 Д 5 [дл.: 0.232] [марка: АВВГ] [розрiз: 4*185] |  |  |  | 0.232 | замовника | 100%
1873 | КЛ 0,4 кВ5556 - Щ. N2 Д 5 [дл.: 0.239] [марка: АВВГ] [розрiз: 4*185] |  |  |  | 0.239 | замовника | 100%
1874 | КЛ 0,4 кВ5556 - Щ. N2 ШК34 [дл.: 0.204] [марка: АВВГ] [розрiз: 4*240] |  |  |  | 0.204 | замовника | 100%
1875 | КЛ 0,4 кВ5556 - Щ. N2 ШК34 [дл.: 0.206] [марка: АВВГ] [розрiз: 4*240] |  |  |  | 0.206 | замовника | 100%
1876 | КЛ 0,4 кВ5556 - Щ. Д 76 [дл.: 0.142] [марка: АВВГ] [розрiз: 1*70+3*150] |  |  |  | 0.142 | замовника | 100%
1877 | КЛ 0,4 кВ5556 - Щ. Д 76 [дл.: 0.144] [марка: АВВГ] [розрiз: 1*50+3*95] |  |  |  | 0.144 | замовника | 100%
1878 | КЛ 0,4 кВ5556 - Щ. Д 8 [дл.: 0.26] [марка: ААШВ] [розрiз: 3*185] |  |  |  | 0.26 | замовника | 100%
1879 | КЛ 0,4 кВ5556 - Щ. Д 9б [дл.: 1.657] [марка: АВВГ] [розрiз: 4*185] |  |  |  | 1.657 | замовника | 100%
1880 | КЛ 0,4 кВ5570 - Щ. Д 16 [дл.: 0.695] [марка: АВВГ] [розрiз: 1*95+3*185] |  |  |  | 0.695 | замовника | 100%
1881 | КЛ 0,4 кВ5572 - Щ. Д 15 [дл.: 0.310] [марка: ААШВУ] [розрiз: 3*240] |  |  |  | 0.31 | замовника | 100%
1882 | КЛ 0,4 кВ 5572 - Гмири 9б [дл.: 1.078] [марка: АВВГ] [розрiз: 1*95+3*185] |  |  |  | 1.078 | замовника | 100%
1883 | КЛ 0,4 кВ5595 - Щ.6 Д 36 [дл.: 0.216] [марка: ААШВ] [розрiз: 3*185] |  |  |  | 0.216 | замовника | 100%
1884 | КЛ 0,4 Кв5595 - Щ. Д 8-А [дл.: 0.68] [марка: АВВГ] [розрiз: 3*120] |  |  |  | 0.68 | замовника | 100%
1885 | КЛ 0,4 кВ 5621 - Щ. Д 21 [дл.: 0.362] [марка: ААШВ] [розрiз: 1*50+3*185] |  |  |  | 0.362 | замовника | 100%
1886 | КЛ 0,4 кВ5652 - УРП1 ЖБ43 [дл.: 0.125] [марка: АВВГ] [розрiз: 4*240] |  |  |  | 0.125 | замовника | 100%
1887 | КЛ 0,4 кВ5652 - УРП1 ЖБ43 [дл.: 0.139] [марка: АВВГ] [розрiз: 4*240] |  |  |  | 0.139 | замовника | 100%
1888 | КЛ 0,4 кВ5652 - УРП2 ЖБ43 [дл.: 0.148] [марка: АВВГ] [розрiз: 4*240] |  |  |  | 0.148 | замовника | 100%
1889 | КЛ 0,4 кВ5652 - УРП2 ЖБ43 [дл.: 0.162] [марка: АВВГ] [розрiз: 4*240] |  |  |  | 0.162 | замовника | 100%
1890 | КЛ 0,4 кВ5652 - УРП3 ЖБ43 [дл.: 0.171] [марка: АВВГ] [розрiз: 4*240] |  |  |  | 0.171 | замовника | 100%
1891 | КЛ 0,4 кВ5652 - УРП3 ЖБ43 [дл.: 0.192] [марка: АВВГ] [розрiз: 4*240] |  |  |  | 0.192 | замовника | 100%
1892 | КЛ 0,4 кВ5652 - Щ. Д 39-Б [дл.: 0.117] [марка: АВВГ] [розрiз: 4*70] |  |  |  | 0.117 | замовника | 100%
1893 | КЛ 0,4 кВ5652 - Щ. Д 39-Б [дл.: 0.122] [марка: АВВГ] [розрiз: 4*150] |  |  |  | 0.122 | замовника | 100%
1894 | КЛ 0,4 кВ5652 - Щ. Д 39-Б [дл.: 0.138] [марка: АВВГ] [розрiз: 4*150] |  |  |  | 0.138 | замовника | 100%
1895 | КЛ 0,4 кВ5652 - Щ. Д 39-Б [дл.: 0.122] [марка: АВВГ] [розрiз: 4*70] |  |  |  | 0.122 | замовника | 100%
1896 | КЛ 0,4 кВ5667 - Щ. 3 ЖБ 15 [дл.: 0.035] [марка: АВВГ] [розрiз: 1*70+3*150] |  |  |  | 0.035 | замовника | 100%
1897 | КЛ 0,4 кВ5667 - Щ2 ЖБ 15 [дл.: 0.053] [марка: АВВГ] [розрiз: 1*95+3*185] |  |  |  | 0.053 | замовника | 100%
1898 | КЛ 0,4 кВ5667 - Щ. 1 ЖБ 15 [дл.: 0.085] [марка: АВВГ] [розрiз: 1*95+3*185] |  |  |  | 0.085 | замовника | 100%
1899 | КЛ 0,4 кВ5667 - Щ. 3 ЖБ 15 [дл.: 0.041] [марка: АВВГ] [розрiз: 1*70+3*150] |  |  |  | 0.041 | замовника | 100%
1900 | КЛ 0,4 кВ5667 - Щ.2 ЖБ 9/18 [дл.: 0.240] [марка: АВВГ] [розрiз: 4*120] |  |  |  | 0.24 | замовника | 100%
1901 | КЛ 0,4 кВ5667 - Щ.1 ЖБ 9/18 [дл.: 0.240] [марка: АВВГ] [розрiз: 4*150] |  |  |  | 0.24 | замовника | 100%
1902 | КЛ 0,4 кВ5667 - Щ.3 ЖБ 9/18 [дл.: 0.254] [марка: АВВГ] [розрiз: 4*120] |  |  |  | 0.254 | замовника | 100%
1903 | КЛ 0,4 кВ5667 - Щ.4ЖБ 9/18 [дл.: 0.268] [марка: АВВГ] [розрiз: 4*120] |  |  |  | 0.268 | замовника | 100%
1904 | КЛ 0,4 кВ5667 - Щ. 1 ЖБ 15 [дл.: 0.079] [марка: АВВГ] [розрiз: 1*95+3*185] |  |  |  | 0.079 | замовника | 100%
1905 | КЛ 0,4 кВ5667 - Щ. ЖБ ДiЛ50 [дл.: 0.093] [марка: АВВГ] [розрiз: 1*70+3*150] |  |  |  | 0.093 | замовника | 100%
1906 | КЛ 0,4 кВ5667 - Щ. ЖБ ДiЛ50 [дл.: 0.098] [марка: АВВГ] [розрiз: 1*70+3*150] |  |  |  | 0.098 | замовника | 100%
1907 | КЛ 0,4 кВ5667 - Щ2 ЖБ 15 [дл.: 0.058] [марка: АВВГ] [розрiз: 1*95+3*185] |  |  |  | 0.058 | замовника | 100%
1908 | КЛ 0,4 кВ5667 -Щ.2 ЖБ 9/18 [дл.: 0.226] [марка: АВВГ] [розрiз: 4*120] |  |  |  | 0.226 | замовника | 100%
1909 | КЛ 0,4 кВ5667 - Щ.1 ЖБ 9/18 [дл.: 0.226] [марка: АВВГ] [розрiз: 4*150] |  |  |  | 0.226 | замовника | 100%
1910 | КЛ 0,4 кВ5706 - СБ.5706/3 [дл.: 0.107] [марка: АВВГ] [розрiз: 4*185] |  |  |  | 0.107 | замовника | 100%
1911 | КЛ 0,4 кВ5706 - СБ.5706/4 [дл.: 0.091] [марка: АВВГ] [розрiз: 4*185] |  |  |  | 0.091 | замовника | 100%
1912 | КЛ 0,4 кВ5706 - Щ. №4 Д 12/37 [дл.: 0.144] [марка: АВВГ] [розрiз: 4*185] |  |  |  | 0.144 | замовника | 100%
1913 | КЛ 0,4 кВ5706 - Щ. №1 Д 12/37 [дл.: 0.137] [марка: АВВГ] [розрiз: 4*185] |  |  |  | 0.137 | замовника | 100%
1914 | КЛ 0,4 кВ5706 - Щ. №1 Д 12/37 ЖК [дл.: 0.139] [марка: АВВГ] [розрiз: 4*185] |  |  |  | 0.139 | замовника | 100%
1915 | КЛ 0,4 кВ5706 - Щ. №4 Д 12/37 [дл.: 0.147] [марка: АВВГ] [розрiз: 4*185] |  |  |  | 0.147 | замовника | 100%
1916 | КЛ 0,4 кВ5706 - Щ. №6 Д12/37 [дл.: 0.115] [марка: АВВГ] [розрiз: 4*185] |  |  |  | 0.115 | замовника | 100%
1917 | КЛ 0,4 кВ5706 - Щ. №6 Д12/37 [дл.: 0.119] [марка: АВВГ] [розрiз: 4*185] |  |  |  | 0.119 | замовника | 100%
1918 | КЛ 0,4 кВ5706 - Щ. №8 Д12/37 [дл.: 0.105] [марка: АВВГ] [розрiз: 4*185] |  |  |  | 0.105 | замовника | 100%
1919 | КЛ 0,4 кВ5706 - Щ. №8 Д12/37 [дл.: 0.107] [марка: АВВГ] [розрiз: 4*185] |  |  |  | 0.107 | замовника | 100%
1920 | КЛ 0,4 кВ5706 - Щ. №3 Д 12/37 [дл.: 0.144] [марка: АВВГ] [розрiз: 4*185] |  |  |  | 0.144 | замовника | 100%
1921 | КЛ 0,4 кВ5706 - Щ. №3 Д 12/37 [дл.: 0.146] [марка: АВВГ] [розрiз: 4*185] |  |  |  | 0.146 | замовника | 100%
1922 | КЛ 0,4 кВ5706 - Щ. №9 Д12/37 [дл.: 0.108] [марка: АВВГ] [розрiз: 4*185] |  |  |  | 0.108 | замовника | 100%
1923 | КЛ 0,4 кВ5706 - Щ. №9 Д12/37 [дл.: 0.110] [марка: АВВГ] [розрiз: 4*185] |  |  |  | 0.11 | замовника | 100%
1924 | КЛ 0,4 кВ5706 - Щ. БН К.1 [дл.: 0.178] [марка: АВВГ] [розрiз: 4*50] |  |  |  | 0.178 | замовника | 100%
1925 | КЛ 0,4 кВ5706 - Щ. БН К.2 [дл.: 0.175] [марка: АВВГ] [розрiз: 4*50] |  |  |  | 0.175 | замовника | 100%
1926 | КЛ 0,4 кВ5706 - Щ. БОЙЛ.2 [дл.: 0.150] [марка: АВВГ] [розрiз: 4*35] |  |  |  | 0.15 | замовника | 100%
1927 | КЛ 0,4 кВ5706 - Щ. БОЙЛ.2 [дл.: 0.154] [марка: АВВГ] [розрiз: 4*35] |  |  |  | 0.154 | замовника | 100%
1928 | КЛ 0,4 кВ5706 - Щ. ГАРАЖА [дл.: 0.068] [марка: АВВГ] [розрiз: 4*70] |  |  |  | 0.068 | замовника | 100%
1929 | КЛ 0,4 кВ5706 - Щ. ГАРАЖА [дл.: 0.077] [марка: АВВГ] [розрiз: 4*70] |  |  |  | 0.077 | замовника | 100%
1930 | КЛ 0,4 кВ5706 - Щ. МАКДОН. К1 [дл.: 0.411] [марка: АВВГ] [розрiз: 4*185] |  |  |  | 0.411 | замовника | 100%
1931 | КЛ 0,4 кВ5706 - Щ. МАКДОН. К2 [дл.: 0.430] [марка: АВВГ] [розрiз: 4*185] |  |  |  | 0.43 | замовника | 100%
1932 | КЛ 0,4 кВ5706 - Щ. КЗ 5706/1 [дл.: 0.136] [марка: АВВГ] [розрiз: 4*185] |  |  |  | 0.136 | замовника | 100%
1933 | КЛ 0,4 кВ5706 - Щ. КЗ 5706/2 [дл.: 0.139] [марка: АВВГ] [розрiз: 4*185] |  |  |  | 0.139 | замовника | 100%
1934 | КЛ 0,4 кВ5706 - Щ. С5 ЖБ12/37 [дл.: 0.046] [марка: АВВГ] [розрiз: 4*120] |  |  |  | 0.046 | замовника | 100%
1935 | КЛ 0,4 кВ5706 - Щ. С5 ЖБ12/37 [дл.: 0.050] [марка: АВВГ] [розрiз: 4*120] |  |  |  | 0.05 | замовника | 100%
1936 | КЛ 0,4 кВ5710 - Щ. 1 Д Е-3 [дл.: 0.043] [марка: АВВГ] [розрiз: 4*185] |  |  |  | 0.043 | замовника | 100%
1937 | КЛ 0,4 кВ 5710 - Щ. 1 Д Е-3 [дл.: 0.071] [марка: АВВГ] [розрiз: 4*185] |  |  |  | 0.071 | замовника | 100%
1938 | КЛ 0,4 кВ5710 - Щ. 2 Д Е-3 [дл.: 0.073] [марка: АВВГ] [розрiз: 4*185] |  |  |  | 0.073 | замовника | 100%
1939 | КЛ 0,4 кВ5710 - Щ. 2 Д Е-3 [дл.: 0.092] [марка: АВВГ] [розрiз: 4*185] |  |  |  | 0.092 | замовника | 100%
1940 | КЛ 0,4 кВ5710 - Щ. 3 Д Е-3 [дл.: 0.104] [марка: АВВГ] [розрiз: 4*185] |  |  |  | 0.104 | замовника | 100%
1941 | КЛ 0,4 кВ5710 - Щ. 3 Д Е-3 [дл.: 0.123] [марка: АВВГ] [розрiз: 4*185] |  |  |  | 0.123 | замовника | 100%
1942 | КЛ 0,4 кВ5710 - Щ. ЖБ11 С1.2 [дл.: 0.181] [марка: АВВГ] [розрiз: 1*120+3*240] |  |  |  | 0.181 | замовника | 100%
1943 | КЛ 0,4 кВ5710 - Щ. ЖБ11 С1.2 [дл.: 0.188] [марка: АВВГ] [розрiз: 1*120+3*240] |  |  |  | 0.188 | замовника | 100%
1944 | КЛ 0,4 кВ5710 - Щ. ЖБ11 С3 [дл.: 0.185] [марка: АВВГ] [розрiз: 4*95] |  |  |  | 0.185 | замовника | 100%
1945 | КЛ 0,4 кВ5710 - Щ. ЖБ11 С3 [дл.: 0.191] [марка: АВВГ] [розрiз: 4*95] |  |  |  | 0.191 | замовника | 100%
1946 | КЛ 0,4 кВ5712 - Щ. С 1 Д [дл.: 0.066] [марка: АВВГ] [розрiз: 4*185] |  |  |  | 0.066 | замовника | 100%
1947 | КЛ 0,4 кВ5712 - Щ. С 1 Д [дл.: 0.086] [марка: АВВГ] [розрiз: 4*185] |  |  |  | 0.086 | замовника | 100%
1948 | КЛ 0,4 кВ5712 - Щ. С 2 Д [дл.: 0.068] [марка: АВВГ] [розрiз: 4*185] |  |  |  | 0.068 | замовника | 100%
1949 | КЛ 0,4 кВ 5712 - Щ. С 2 Д [дл.: 0.088] [марка: АВВГ] [розрiз: 4*185] |  |  |  | 0.088 | замовника | 100%
1950 | КЛ 0,4 кВ5712 - Щ. С 3 Д [дл.: 0.093] [марка: АВВГ] [розрiз: 4*185] |  |  |  | 0.093 | замовника | 100%
1951 | КЛ 0,4 кВ5712 - Щ. С 3 Д [дл.: 0.113] [марка: АВВГ] [розрiз: 4*185] |  |  |  | 0.113 | замовника | 100%
1952 | КЛ 0,4 кВ5712 - ВРП 1 Ж/Б45(буд.18) К1 (АВВГ,4Х240, 0,107) |  |  |  | 0.107 | замовника | 100%
1953 | КЛ 0,4 кВ5712-ВРП 1 Ж/Б45(буд.18) К2 (АВВГ,4Х240, 0,119) |  |  |  | 0.119 | замовника | 100%
1954 | КЛ 0,4 кВ5712-ВРП 2 - Ж/Б45(буд.18) К1 (АВВГ,4Х185, 0,107) |  |  |  | 0.107 | замовника | 100%
1955 | КЛ 0,4 кВ5712-ВРП 2 - Ж/Б45(буд.18) К2 (АВВГ,4Х185, 0,119) |  |  |  | 0.119 | замовника | 100%
1956 | КЛ 0,4 кВ 5730 - ОП.1 [дл.: 0.138] [марка: ААБЛУ] [розрiз: 4*120] |  |  |  | 0.138 | замовника | 100%
1957 | КЛ 0,4 кВ5730 - ОП.2 [дл.: 0.067] [марка: ААБЛУ] [розрiз: 4*120] |  |  |  | 0.067 | замовника | 100%
1958 | КЛ 0,4 кВ 5730 - Щ. 1 СЕК.1А [дл.: 0.108] [марка: АВВГ] [розрiз: 4*185] |  |  |  | 0.108 | замовника | 100%
1959 | КЛ 0,4 кВ5730 - Щ. 1 СЕК.1А [дл.: 0.115] [марка: АВВГ] [розрiз: 4*185] |  |  |  | 0.115 | замовника | 100%
1960 | КЛ 0,4 кВ5730 - Щ. 1 СЕК.2А [дл.: 0.050] [марка: АВВГ] [розрiз: 4*185] |  |  |  | 0.05 | замовника | 100%
1961 | КЛ 0,4 кВ5730 - Щ. 1 СЕК.2А [дл.: 0.055] [марка: АВВГ] [розрiз: 4*185] |  |  |  | 0.055 | замовника | 100%
1962 | КЛ 0,4 кВ 5730 - Щ. 1 СЕК.3А [дл.: 0.061] [марка: АВВГ] [розрiз: 4*185] |  |  |  | 0.061 | замовника | 100%
1963 | КЛ 0,4 кВ5730 - Щ. 1 СЕК.3А [дл.: 0.062] [марка: АВВГ] [розрiз: 4*185] |  |  |  | 0.062 | замовника | 100%
1964 | КЛ 0,4 кВ5730 - Щ. 2 СЕК.1Б [дл.: 0.130] [марка: АВВГ] [розрiз: 4*120] |  |  |  | 0.13 | замовника | 100%
1965 | КЛ 0,4 кВ5730 - Щ. 2 СЕК.1Б [дл.: 0.137] [марка: АВВГ] [розрiз: 4*120] |  |  |  | 0.137 | замовника | 100%
1966 | КЛ 0,4 кВ5730 - Щ. 2 СЕК.2А [дл.: 0.066] [марка: АВВГ] [розрiз: 4*120] |  |  |  | 0.066 | замовника | 100%
1967 | КЛ 0,4 кВ5730 - Щ. 2 СЕК.2Б [дл.: 0.061] [марка: АВВГ] [розрiз: 4*120] |  |  |  | 0.061 | замовника | 100%
1968 | КЛ 0,4 кВ5730 - Щ. 2 СЕК.3Б [дл.: 0.159] [марка: АВВГ] [розрiз: 4*120] |  |  |  | 0.159 | замовника | 100%
1969 | КЛ 0,4 кВ 5730 - Щ. БН 1 [дл.: 0.074] [марка: АВВГ] [розрiз: 4*120] |  |  |  | 0.074 | замовника | 100%
1970 | КЛ 0,4 кВ5730 - Щ. БН 2 [дл.: 0.067] [марка: АВВГ] [розрiз: 4*120] |  |  |  | 0.067 | замовника | 100%
1971 | КЛ 0,4 кВ5739 - Щ. 1 Д150/1 [дл.: 0.177] [марка: АВВГ] [розрiз: 4*240] |  |  |  | 0.177 | замовника | 100%
1972 | КЛ 0,4 кВ5739 - Щ. 1 Д150/15 [дл.: 0.175] [марка: АВВГ] [розрiз: 4*240] |  |  |  | 0.175 | замовника | 100%
1973 | КЛ 0,4 кВ5739 - Щ. 2 Д150/15 [дл.: 0.177] [марка: АВВГ] [розрiз: 4*240] |  |  |  | 0.177 | замовника | 100%
1974 | КЛ 0,4 кВ5739 - Щ. 2 Д150/15 [дл.: 0.179] [марка: АВВГ] [розрiз: 4*240] |  |  |  | 0.179 | замовника | 100%
1975 | КЛ 0,4 кВ5739 - Щ. 3 Д150/15 [дл.: 0.179] [марка: АВВГ] [розрiз: 4*240] |  |  |  | 0.179 | замовника | 100%
1976 | КЛ 0,4 кВ5739 - Щ. 3 Д150/15 [дл.: 0.181] [марка: АВВГ] [розрiз: 4*240] |  |  |  | 0.181 | замовника | 100%
1977 | КЛ 0,4 кВ5777 - Щ. 1 ЖБ26 К1 [дл.: 0.079] [марка: АВВГ] [розрiз: 4*240] |  |  |  | 0.079 | замовника | 100%
1978 | КЛ 0,4 кВ5777 - Щ. 1 ЖБ26 К2 [дл.: 0.087] [марка: АВВГ] [розрiз: 4*240] |  |  |  | 0.087 | замовника | 100%
1979 | КЛ 0,4 кВ5777 - Щ. 5 ЖБ26 К1 [дл.: 0.077] [марка: АВВГ] [розрiз: 4*185] |  |  |  | 0.077 | замовника | 100%
1980 | КЛ 0,4 кВ5777 - Щ. 2 ЖБ26 К1 [дл.: 0.107] [марка: АВВГ] [розрiз: 4*240] |  |  |  | 0.107 | замовника | 100%
1981 | КЛ 0,4 кВ5777 - Щ. 5 ЖБ26 К2 [дл.: 0.086] [марка: АВВГ] [розрiз: 4*185] |  |  |  | 0.086 | замовника | 100%
1982 | КЛ 0,4 кВ5777 - Щ. 2 ЖБ26 К2 [дл.: 0.108] [марка: АВВГ] [розрiз: 4*240] |  |  |  | 0.108 | замовника | 100%
1983 | КЛ 0,4 кВ5777 - Щ. 3 ЖБ26 [дл.: 0.121] [марка: АВВГ] [розрiз: 4*240] |  |  |  | 0.121 | замовника | 100%
1984 | КЛ 0,4 кВ5777 - Щ. 3 ЖБ26 К1 [дл.: 0.129] [марка: АВВГ] [розрiз: 4*240] |  |  |  | 0.129 | замовника | 100%
1985 | КЛ 0,4 кВ5777 - Щ. 4 ВБУД К1 [дл.: 0.112] [марка: АВВГ] [розрiз: 4*185] |  |  |  | 0.112 | замовника | 100%
1986 | КЛ 0,4 кВ5777 - Щ. 4 ВБУД К2 [дл.: 0.093] [марка: АВВГ] [розрiз: 4*185] |  |  |  | 0.093 | замовника | 100%
1987 | КЛ 0,4 кВ5777 - Щ. 4 ЖБ26 К1 [дл.: 0.117] [марка: АВВГ] [розрiз: 4*240] |  |  |  | 0.117 | замовника | 100%
1988 | КЛ 0,4 кВ5777 - Щ. 4 ЖБ26 К2 [дл.: 0.098] [марка: АВВГ] [розрiз: 4*240] |  |  |  | 0.098 | замовника | 100%
1989 | КЛ 0,4 кВ5790 - ГРЩN1ЖБ21А К1 [дл.: 0.155] [марка: АВВГ] [розрiз: 4*240] |  |  |  | 0.155 | замовника | 100%
1990 | КЛ 0,4 кВ5790 - ГРЩN1ЖБ21А К2 [дл.: 0.141] [марка: АВВГ] [розрiз: 4*240] |  |  |  | 0.141 | замовника | 100%
1991 | КЛ 0,4 кВ5790 - ГРЩN1ЖБ21Б К1 [дл.: 0.222] [марка: АВВГ] [розрiз: 4*240] |  |  |  | 0.222 | замовника | 100%
1992 | КЛ 0,4 кВ5790 - ГРЩN1ЖБ21Б К2 [дл.: 0.218] [марка: АВВГ] [розрiз: 4*240] |  |  |  | 0.218 | замовника | 100%
1993 | КЛ 0,4 кВ5790 - ГРЩN2ЖБ21А К1 [дл.: 0.155] [марка: АВВГ] [розрiз: 4*95] |  |  |  | 0.155 | замовника | 100%
1994 | КЛ 0,4 кВ5790 - ГРЩN2ЖБ21А К2 [дл.: 0.141] [марка: АВВГ] [розрiз: 4*95] |  |  |  | 0.141 | замовника | 100%
1995 | КЛ 0,4 кВ5790 - ГРЩN2ЖБ21Б К1 [дл.: 0.225] [марка: АВВГ] [розрiз: 4*95] |  |  |  | 0.225 | замовника | 100%
1996 | КЛ 0,4 кВ5790 - ГРЩN2ЖБ21Б К2 [дл.: 0.211] [марка: АВВГ] [розрiз: 4*95] |  |  |  | 0.211 | замовника | 100%
1997 | КЛ 0,4 кВ5790 - ГРЩN3ЖБ21А К1 [дл.: 0.149] [марка: АВВГ] [розрiз: 4*35] |  |  |  | 0.149 | замовника | 100%
1998 | КЛ 0,4 кВ5790 - ГРЩN3ЖБ21А К2 [дл.: 0.145] [марка: АВВГ] [розрiз: 4*35] |  |  |  | 0.145 | замовника | 100%
1999 | КЛ 0,4 кВ5790 - ГРЩN3ЖБ21Б К1 [дл.: 0.225] [марка: АВВГ] [розрiз: 4*35] |  |  |  | 0.225 | замовника | 100%
2000 | КЛ 0,4 кВ5790 - ГРЩN3ЖБ21Б К2 [дл.: 0.216] [марка: АВВГ] [розрiз: 4*35] |  |  |  | 0.216 | замовника | 100%
2001 | КЛ 0,4 кВ5790 - СБ.3158/1ЖБ19 [дл.: 0.170] [марка: АВВГ] [розрiз: 4*120] |  |  |  | 0.17 | замовника | 100%
2002 | КЛ 0,4 кВ5790 - СБ.5790/1ЖБ21 [дл.: 0.238] [марка: АВВГ] [розрiз: 4*185] |  |  |  | 0.238 | замовника | 100%
2003 | КЛ 0,4 кВ5790 - Щ 1 ЖБ 18-Б К1 [дл.: 0,196] [марка, розрiз: АВВГ 4Х240] |  |  |  | 0.196 | замовника | 100%
2004 | КЛ 0,4 кВ5790 - Щ 1 ЖБ 18-Б К2 [дл.: 0,202] [марка, розрiз: АВВГ 4Х240] |  |  |  | 0.202 | замовника | 100%
2005 | КЛ 0,4 кВ5790 - Щ 2 ЖБ 18-Б К1 [дл.: 0,194] [марка, розрiз: АВВГ 4Х150] |  |  |  | 0.194 | замовника | 100%
2006 | КЛ 0,4 кВ5790 - Щ 2 ЖБ 18-Б К2 [дл.: 0,200] [марка, розрiз: АВВГ 4Х150] |  |  |  | 0.2 | замовника | 100%
2007 | КЛ 0,4 кВ5790 - щит №1 Ж/Б 16Б к.1 вул. Червоноткацька [дл.: 0,124] [марка: АВВГ-1 ] [розрiз: 4х240 |  |  |  | 0.124 | замовника | 100%
2008 | КЛ 0,4 кВ5790 - щит №1 Ж/Б 16Б к.2 вул. Червоноткацька [дл.: 0,139] [марка: АВВГ-1 ] [розрiз: 4х240 |  |  |  | 0.139 | замовника | 100%
2009 | КЛ 0,4 кВ5790 - щит №2 Ж/Б 16Б к.1 вул. Червоноткацька [дл.: 0,122] [марка: АВВГ-1 ] [розрiз: 4х150 |  |  |  | 0.122 | замовника | 100%
2010 | КЛ 0,4 кВ5790 - щит №2 Ж/Б 16Б к.2 вул. Червоноткацька [дл.: 0,137] [марка: АВВГ-1 ] [розрiз: 4х150 |  |  |  | 0.137 | замовника | 100%
2011 | КЛ 0,4 кВ5812 - Щ. N1 Д 68 [дл.: 0.092] [марка: АВВГ] [розрiз: 4*240] |  |  |  | 0.092 | замовника | 100%
2012 | КЛ 0,4 кВ5812 - Щ. N1 Д 68 [дл.: 0.100] [марка: АВВГ] [розрiз: 4*240] |  |  |  | 0.1 | замовника | 100%
2013 | КЛ 0,4 кВ5812 - Щ. N2 Д 68 [дл.: 0.092] [марка: АВВГ] [розрiз: 4*70] |  |  |  | 0.092 | замовника | 100%
2014 | КЛ 0,4 кВ5812 - Щ. N2 Д 68 [дл.: 0.100] [марка: АВВГ] [розрiз: 4*70] |  |  |  | 0.1 | замовника | 100%
2015 | КЛ 0,4 кВ5812 - Щ. N3 Д 68 [дл.: 0.111] [марка: АВВГ] [розрiз: 4*240] |  |  |  | 0.111 | замовника | 100%
2016 | КЛ 0,4 кВ5812 - Щ. N3 Д 68 [дл.: 0.119] [марка: АВВГ] [розрiз: 4*240] |  |  |  | 0.119 | замовника | 100%
2017 | КЛ 0,4 кВ5812 - ГРЩ 1 Ж/Б 16Г к.1 вул. А.Ахматової [дл.: 0,345] [марка: АВВГ ] [розрiз: 4х240 ] |  |  |  | 0.345 | замовника | 100%
2018 | КЛ 0,4 кВ5812 - ГРЩ 1 Ж/Б 16Г к.2 вул. А.Ахматової [дл.: 0,345] [марка: АВВГ ] [розрiз: 4х240 ] |  |  |  | 0.345 | замовника | 100%
2019 | КЛ 0,4 кВ5812 - ГРЩ 2 Ж/Б 16Г к.1 вул. А.Ахматової [дл.: 0,350] [марка: АВВГ ] [розрiз: 4х150 ] |  |  |  | 0.35 | замовника | 100%
2020 | КЛ 0,4 кВ5812 - ГРЩ 2 Ж/Б 16Г к.2 вул. А.Ахматової [дл.: 0,350] [марка: АВВГ ] [розрiз: 4х150 ] |  |  |  | 0.35 | замовника | 100%
2021 | КЛ 0,4 кВ5812 - УРП 1 Ж/Б 13Б к.1 прт. Григоренка [дл.: 0,154] [марка: АВВГ ] [розрiз: 4х240 ] |  |  |  | 0.154 | замовника | 100%
2022 | КЛ 0,4 кВ5812 - УРП 1 Ж/Б 13Б к.2 прт. Григоренка [дл.: 0,137] [марка: АВВГ ] [розрiз: 4х240 ] |  |  |  | 0.137 | замовника | 100%
2023 | КЛ 0,4 кВ5812 - УРП 1 Ж/Б 18 к.1 вул. А.Ахматової [дл.: 0,133] [марка: АВВГ ] [розрiз: 4х240 ] |  |  |  | 0.133 | замовника | 100%
2024 | КЛ 0,4 кВ5812 - УРП 1 Ж/Б 18 к.2 вул. А.Ахматової [дл.: 0,126] [марка: АВВГ ] [розрiз: 4х240 ] |  |  |  | 0.126 | замовника | 100%
2025 | КЛ 0,4 кВ5812 - УРП 2 Ж/Б 13Б к.1 прт. Григоренка [дл.: 0,151] [марка: АВВГ ] [розрiз: 4х120 ] |  |  |  | 0.151 | замовника | 100%
2026 | КЛ 0,4 кВ5812 - УРП 2 Ж/Б 13Б к.2 прт. Григоренка [дл.: 0,134] [марка: АВВГ ] [розрiз: 4х120 ] |  |  |  | 0.134 | замовника | 100%
2027 | КЛ 0,4 кВ5812 - УРП 2 Ж/Б 18 к.1 вул. А.Ахматової [дл.: 0,130] [марка: АВВГ ] [розрiз: 4х120 ] |  |  |  | 0.13 | замовника | 100%
2028 | КЛ 0,4 кВ5812 - УРП 2 Ж/Б 18 к.2 вул. А.Ахматової [дл.: 0,123] [марка: АВВГ ] [розрiз: 4х120 ] |  |  |  | 0.123 | замовника | 100%
2029 | КЛ 0,4 кВ5812 - УРП 5 Ж/Б 13Б к.1 прт. Григоренка [дл.: 0,138] [марка: АВВГ ] [розрiз: 4х185 ] |  |  |  | 0.138 | замовника | 100%
2030 | КЛ 0,4 кВ5812 - УРП 5 Ж/Б 13Б к.2 прт. Григоренка [дл.: 0,121] [марка: АВВГ ] [розрiз: 4х185 ] |  |  |  | 0.121 | замовника | 100%
2031 | КЛ 0,4 кВ5812 - УРП 5 Ж/Б 18 к.1 вул. А.Ахматової [дл.: 0,120] [марка: АВВГ ] [розрiз: 4х185 ] |  |  |  | 0.12 | замовника | 100%
2032 | КЛ 0,4 кВ5812 - УРП 5 Ж/Б 18 к.2 вул. А.Ахматової [дл.: 0,113] [марка: АВВГ ] [розрiз: 4х185 ] |  |  |  | 0.113 | замовника | 100%
2033 | КЛ 0,4 кВ5834 - щ 1 ж/б 2Б(буд.23) к1 [дл.: 0,077] [марка, розрiз: АВВГ 4Х185] |  |  |  | 0.077 | замовника | 100%
2034 | КЛ 0,4 кВ5834 - щ 1 ж/б 2Б(буд.23) к2 [дл.: 0,080] [марка, розрiз: АВВГ 4Х185] |  |  |  | 0.08 | замовника | 100%
2035 | КЛ 0,4 кВ 5834 - щ 1 ж/б 4(буд.24) к1 [дл.: 0,162] [марка, розрiз: АВВГ 4Х185] |  |  |  | 0.162 | замовника | 100%
2036 | КЛ 0,4 кВ 5834 - щ 1 ж/б 4(буд.24) к2 [дл.: 0,168] [марка, розрiз: АВВГ 4Х185] |  |  |  | 0.168 | замовника | 100%
2037 | КЛ 0,4 кВ 5834 - щ 1 ж/б 4А(буд.25) к1 [дл.: 0,067] [марка, розрiз: АВВГ 4Х185] |  |  |  | 0.067 | замовника | 100%
2038 | КЛ 0,4 кВ5834 - щ 1 ж/б 4А(буд.25) к2 [дл.: 0,075] [марка, розрiз: АВВГ 4Х185] |  |  |  | 0.075 | замовника | 100%
2039 | КЛ 0,4 кВ 5834 - щ 2 ж/б 2Б(буд.23) к1 [дл.: 0,082] [марка, розрiз: АВВГ 4Х185] |  |  |  | 0.082 | замовника | 100%
2040 | КЛ 0,4 кВ5834 - щ 2 ж/б 2Б(буд.23) к2 [дл.: 0,084] [марка, розрiз: АВВГ 4Х185] |  |  |  | 0.084 | замовника | 100%
2041 | КЛ 0,4 кВ5834 - щ 2 ж/б 4(буд.24) к1 [дл.: 0,185] [марка, розрiз: АВВГ 4Х120] |  |  |  | 0.185 | замовника | 100%
2042 | КЛ 0,4 кВ5834 - щ 2 ж/б 4(буд.24) к2 [дл.: 0,191] [марка, розрiз: АВВГ 4Х120] |  |  |  | 0.191 | замовника | 100%
2043 | КЛ 0,4 кВ5834 - щ 3 ж/б 4(буд.24) к1 [дл.: 0,172] [марка, розрiз: АВВГ 4Х240] |  |  |  | 0.172 | замовника | 100%
2044 | КЛ 0,4 кВ5834 - щ 3 ж/б 4(буд.24) к2 [дл.: 0,178] [марка, розрiз: АВВГ 4Х240] |  |  |  | 0.178 | замовника | 100%
2045 | КЛ 0,4 кВ5867 - ГРЩ1 ЖБ65 [дл.: 0.078] [марка: АВВГ] [розрiз: 4*120] |  |  |  | 0.078 | замовника | 100%
2046 | КЛ 0,4 кВ5867 - ГРЩ1 ЖБN61 [дл.: 0.280] [марка: АВВГ] [розрiз: 4*120] |  |  |  | 0.28 | замовника | 100%
2047 | КЛ 0,4 кВ5867 - ГРЩ2 ЖБ65 [дл.: 0.146] [марка: АВВГ] [розрiз: 4*120] |  |  |  | 0.146 | замовника | 100%
2048 | КЛ 0,4 кВ5867 - Ж/Б59 [дл.: 0.244] [марка: АВВГ] [розрiз: 4*185] |  |  |  | 0.244 | замовника | 100%
2049 | КЛ 0,4 кВ5867 - Ж/Б59 К1 [дл.: 0.234] [марка: АВВГ] [розрiз: 4*185] |  |  |  | 0.234 | замовника | 100%
2050 | КЛ 0,4 кВ5878 - щ ж/б 4А(буд.26) [дл.: 0,135] [марка, розрiз: АВВГ 2Х240] |  |  |  | 0.135 | замовника | 100%
2051 | КЛ 0,4 кВ5878 - щ ж/б 4А(буд.26) к1 [дл.: 0,127] [марка, розрiз: АВВГ 4Х240] |  |  |  | 0.127 | замовника | 100%
2052 | КЛ 0,4 кВ5878 - щ 1 ж/б 4(буд.29) [дл.: 0,109] [марка, розрiз: АВВГ 4Х185] |  |  |  | 0.109 | замовника | 100%
2053 | КЛ 0,4 кВ5878 - щ 2 ж/б 4(буд.29) [дл.: 0,111] [марка, розрiз: АВВГ 4Х185] |  |  |  | 0.111 | замовника | 100%
2054 | КЛ 0,4 кВ5878 - щ ж/б 10А(буд28) к.2 [дл.: 0,128] [марка, розрiз: ААШв 3Х185] |  |  |  | 0.128 | замовника | 100%
2055 | КЛ 0,4 кВ5878 - щ ж/б 10А(буд28) к1 [дл.: 0,121] [марка, розрiз: ААШв 3х185] |  |  |  | 0.121 | замовника | 100%
2056 | КЛ 0,4 кВ5878 - щ ж/б 12(буд.31) к1 [дл.: 0,146] [марка, розрiз: ААШв 3Х185] |  |  |  | 0.146 | замовника | 100%
2057 | КЛ 0,4 кВ 5878 - щ ж/б 12(буд.31) к2 [дл.: 0,154] [марка, розрiз: ААШв 3х185] |  |  |  | 0.154 | замовника | 100%
2058 | КЛ 0,4 кВ5878 - щ ж/б 8(буд.30) к1 [дл.: 0,080] [марка, розрiз: АВВГ 4Х185] |  |  |  | 0.08 | замовника | 100%
2059 | КЛ 0,4 кВ5878 - щ ж/б 8(буд.30) к2 [дл.: 0,082] [марка, розрiз: АВВГ 4Х185] |  |  |  | 0.082 | замовника | 100%
2060 | КЛ 0,4 кВ5878 - щ ж/б 8А (буд27)к1 [дл.: 0,064] [марка, розрiз: ААШв 3х185] |  |  |  | 0.064 | замовника | 100%
2061 | КЛ 0,4 кВ5878 - щ ж/б 8А(буд27) к2 [дл.: 0,071] [марка, розрiз: ААШв 3х185] |  |  |  | 0.071 | замовника | 100%
2062 | КЛ 0,4 кВ5884 - Щ 3 ЖБ9 К1 [дл.: 0.077] [марка: АВВГ] [розрiз: 4*240] |  |  |  | 0.077 | замовника | 100%
2063 | КЛ 0,4 кВ5884 - 2 ЖБ7 [дл.: 0.086] [марка: АВВГ] [розрiз: 4*240] |  |  |  | 0.086 | замовника | 100%
2064 | КЛ 0,4 кВ5884 - Щ 1ЖБ9 К1 [дл.: 0.074] [марка: АВВГ] [розрiз: 4*240] |  |  |  | 0.074 | замовника | 100%
2065 | КЛ 0,4 кВ5884 - Щ 1 ЖБ9 К2 [дл.: 0.079] [марка: АВВГ] [розрiз: 4*240] |  |  |  | 0.079 | замовника | 100%
2066 | КЛ 0,4 кВ5884 - ГРЩ1 ЖБ7 [дл.: 0.081] [марка: АВВГ] [розрiз: 4*240] |  |  |  | 0.081 | замовника | 100%
2067 | КЛ 0,4 кВ5884 - ГРЩ1 ЖБ7 [дл.: 0.082] [марка: АВВГ] [розрiз: 4*240] |  |  |  | 0.082 | замовника | 100%
2068 | КЛ 0,4 кВ5884 - ГРЩ2 ЖБ7 [дл.: 0.085] [марка: АВВГ] [розрiз: 4*240] |  |  |  | 0.085 | замовника | 100%
2069 | КЛ 0,4 кВ5884 - ГРЩN1 Д5А [дл.: 0.176] [марка: АВВГ] [розрiз: 4*240] |  |  |  | 0.176 | замовника | 100%
2070 | КЛ 0,4 кВ5884 - ГРЩN1 Д5А [дл.: 0.252] [марка: АВВГ] [розрiз: 4*240] |  |  |  | 0.252 | замовника | 100%
2071 | КЛ 0,4 кВ5884 - Щ 3 ЖБ9К2 [дл.: 0.082] [марка: АВВГ] [розрiз: 4*240] |  |  |  | 0.082 | замовника | 100%
2072 | КЛ 0,4 кВ5884 - УРП10 Д9 [дл.: 0.137] [марка: АВВГ] [розрiз: 4*240] |  |  |  | 0.137 | замовника | 100%
2073 | КЛ 0,4 кВ5884 - УРП10 Д9 [дл.: 0.141] [марка: АВВГ] [розрiз: 4*240] |  |  |  | 0.141 | замовника | 100%
2074 | КЛ 0,4 кВ5884 - УРП1 Ж/Б16 [дл.: 0.097] [марка: АВВГ] [розрiз: 4*240] |  |  |  | 0.097 | замовника | 100%
2075 | КЛ 0,4 кВ5884 - УРП1 Ж/Б16 [дл.: 0.109] [марка: АВВГ] [розрiз: 4*240] |  |  |  | 0.109 | замовника | 100%
2076 | КЛ 0,4 кВ5884 - УРП1 Ж/Б1А [дл.: 0.204] [марка: АВВГ] [розрiз: 4*240] |  |  |  | 0.204 | замовника | 100%
2077 | КЛ 0,4 кВ5884 - УРП1 Ж/Б1А [дл.: 0.207] [марка: АВВГ] [розрiз: 4*240] |  |  |  | 0.207 | замовника | 100%
2078 | КЛ 0,4 кВ5884 - УРП1 ЖБ41 [дл.: 0.129] [марка: АВВГ] [розрiз: 4*240] |  |  |  | 0.129 | замовника | 100%
2079 | КЛ 0,4 кВ5884 - УРП1 ЖБ41 [дл.: 0.143] [марка: АВВГ] [розрiз: 4*240] |  |  |  | 0.143 | замовника | 100%
2080 | КЛ 0,4 кВ5884 - УРП2 ЕЛ.Щ4 [дл.: 0.141] [марка: АВВГ] [розрiз: 4*240] |  |  |  | 0.141 | замовника | 100%
2081 | КЛ 0,4 кВ5884 - УРП2 ЕЛ.Щ4 [дл.: 0.145] [марка: АВВГ] [розрiз: 4*240] |  |  |  | 0.145 | замовника | 100%
2082 | КЛ 0,4 кВ5884 - УРП2 ЖБ41 [дл.: 0.122] [марка: АВВГ] [розрiз: 4*240] |  |  |  | 0.122 | замовника | 100%
2083 | КЛ 0,4 кВ5884 - УРП2 ЖБ41 [дл.: 0.134] [марка: АВВГ] [розрiз: 4*240] |  |  |  | 0.134 | замовника | 100%
2084 | КЛ 0,4 кВ5884 - УРП3 ЕЛ.Щ1 [дл.: 0.171] [марка: АВВГ] [розрiз: 4*240] |  |  |  | 0.171 | замовника | 100%
2085 | КЛ 0,4 кВ5884 - УРП3 ЕЛ.Щ1 [дл.: 0.175] [марка: АВВГ] [розрiз: 4*240] |  |  |  | 0.175 | замовника | 100%
2086 | КЛ 0,4 кВ5884 - УРП5 ЕЛ.Щ2 [дл.: 0.171] [марка: АВВГ] [розрiз: 4*120] |  |  |  | 0.171 | замовника | 100%
2087 | КЛ 0,4 кВ5884 - УРП5 ЕЛ.Щ2 [дл.: 0.175] [марка: АВВГ] [розрiз: 4*120] |  |  |  | 0.175 | замовника | 100%
2088 | КЛ 0,4 кВ5884 - ГРЩ1 БН АХМ43 [дл.: 0.092] [марка: АВВГ] [розрiз: 4*70] |  |  |  | 0.092 | замовника | 100%
2089 | КЛ 0,4 кВ5884 - ГРЩ1 БН АХМ43 [дл.: 0.104] [марка: АВВГ] [розрiз: 4*70] |  |  |  | 0.104 | замовника | 100%
2090 | КЛ 0,4 кВ5884 - СБ.5884/1 ЖБ9 [дл.: 0.017] [марка: АВВГ] [розрiз: 4*240] |  |  |  | 0.017 | замовника | 100%
2091 | КЛ 0,4 кВ5884 - СБ.5884/2 ЖБ9 [дл.: 0.027] [марка: АВВГ] [розрiз: 4*240] |  |  |  | 0.027 | замовника | 100%
2092 | КЛ 0,4 кВ5884 ГРЩ3 - ГРЩ4 [дл.: 0.152] [марка: АВВГ] [розрiз: 4*240] |  |  |  | 0.152 | замовника | 100%
2093 | КЛ 0,4 кВ5954 - ГРЩ 2 Секц 1 Ж/Б 19 к1 [дл.: 0,214] [марка: АВВГ] [розрiз: 4Х240] |  |  |  | 0.214 | замовника | 100%
2094 | КЛ 0,4 кВ5954 - ГРЩ 2 Секц 1 Ж/Б 19 к2 [дл.: 0,186] [марка: АВВГ] [розрiз: 4Х240] |  |  |  | 0.186 | замовника | 100%
2095 | КЛ 0,4 кВ5954 - ГРЩ 3 Секц 2 Ж/Б 19 к1 [дл.: 0,214] [марка: АВВГ] [розрiз: 4Х240] |  |  |  | 0.214 | замовника | 100%
2096 | КЛ 0,4 кВ5954 - ГРЩ 3 Секц 2 Ж/Б 19 к2 [дл.: 0,186] [марка: АВВГ] [розрiз: 4Х240] |  |  |  | 0.186 | замовника | 100%
2097 | КЛ 0,4 кВ5954 - ГРЩ 4 Секц 1 Ж/Б 19 к1 [дл.: 0,243] [марка: АВВГ] [розрiз: 4Х240] |  |  |  | 0.243 | замовника | 100%
2098 | КЛ 0,4 кВ5954 - ГРЩ 4 Секц 1 Ж/Б 19 к2 [дл.: 0,215] [марка: АВВГ] [розрiз: 4Х240] |  |  |  | 0.215 | замовника | 100%
2099 | КЛ 0,4 кВ5954 - ГРЩ 5 Секц 2 Ж/Б 19 к1 [дл.: 0,273] [марка: АВВГ] [розрiз: 4Х240] |  |  |  | 0.273 | замовника | 100%
2100 | КЛ 0,4 кВ5954 - ГРЩ 5 Секц 2 Ж/Б 19 к2 [дл.: 0,245] [марка: АВВГ] [розрiз: 4Х240] |  |  |  | 0.245 | замовника | 100%
2101 | КЛ 0,4 кВ5988 - ЖБ3 ЛIФ К1 [дл.: 0.102] [марка: АВВГ] [розрiз: 4*150] |  |  |  | 0.102 | замовника | 100%
2102 | КЛ 0,4 кВ5988 - ЖБ3 ЛIФ К2 [дл.: 0.116] [марка: АВВГ] [розрiз: 4*150] |  |  |  | 0.116 | замовника | 100%
2103 | КЛ 0,4 кВ5988 - ЖБ3 ОФIСК1 [дл.: 0.086] [марка: АВВГ] [розрiз: 4*185] |  |  |  | 0.086 | замовника | 100%
2104 | КЛ 0,4 кВ5988 - ЖБ3 ОФIСК2 [дл.: 0.120] [марка: АВВГ] [розрiз: 4*185] |  |  |  | 0.12 | замовника | 100%
2105 | КЛ 0,4 кВ5988 - ГРЩ1 ЖБ [дл.: 0.074] [марка: АВВГ] [розрiз: 4*240] |  |  |  | 0.074 | замовника | 100%
2106 | КЛ 0,4 кВ5988 - ГРЩ1 ЖБ1 [дл.: 0.094] [марка: АВВГ] [розрiз: 4*240] |  |  |  | 0.094 | замовника | 100%
2107 | КЛ 0,4 кВ5988 - ГРЩ1 ЖБ3 К1 [дл.: 0.086] [марка: АВВГ] [розрiз: 4*240] |  |  |  | 0.086 | замовника | 100%
2108 | КЛ 0,4 кВ5988 - ГРЩ1 ЖБ3 К2 [дл.: 0,120] [марка: АВВГ] [розрiз: 4*240] |  |  |  | 0.12 | замовника | 100%
2109 | КЛ 0,4 кВ5988 - ГРЩ2 ЖБ1 [дл.: 0.094] [марка: АВВГ] [розрiз: 4*240] |  |  |  | 0.094 | замовника | 100%
2110 | КЛ 0,4 кВ5988 - ГРЩ2 ЖБ3 К1 [дл.: 0.086] [марка: АВВГ] [розрiз: 4*240] |  |  |  | 0.086 | замовника | 100%
2111 | КЛ 0,4 кВ5988 - ГРЩ2 ЖБ3 К2 [дл.: 0.120] [марка: АВВГ] [розрiз: 4*240] |  |  |  | 0.12 | замовника | 100%
2112 | КЛ 0,4 кВ5988 - ГРЩ2ЖБ1 СВ К1 [дл.: 0.135] [марка: АВВГ] [розрiз: 4*185] |  |  |  | 0.135 | замовника | 100%
2113 | КЛ 0,4 кВ5988 - ГРЩ2 ЖБ1 [дл.: 0.074] [марка: АВВГ] [розрiз: 4*240] |  |  |  | 0.074 | замовника | 100%
2114 | КЛ 0,4 кВ5988 - ГРЩ3 ЖБ1 [дл.: 0.075] [марка: АВВГ] [розрiз: 4*240] |  |  |  | 0.075 | замовника | 100%
2115 | КЛ 0,4 кВ5988 - ГРЩ3 ЖБ1 [дл.: 0.095] [марка: АВВГ] [розрiз: 4*240] |  |  |  | 0.095 | замовника | 100%
2116 | КЛ 0,4 кВ5988 - ГРЩ3ЖБ1 СВ К1 [дл.: 0.124] [марка: АВВГ] [розрiз: 4*185] |  |  |  | 0.124 | замовника | 100%
2117 | КЛ 0,4 кВ5988 - ГРЩ6 ЖБ1 К1 [дл.: 0.129] [марка: АВВГ] [розрiз: 4*240] |  |  |  | 0.129 | замовника | 100%
2118 | КЛ 0,4 кВ5988 - ГРЩ6 ЖБ1 К2 [дл.: 0.102] [марка: АВВГ] [розрiз: 4*240] |  |  |  | 0.102 | замовника | 100%
2119 | КЛ 0,4 кВ5988 - ГРЩ7ЖБ1 СВ К1 [дл.: 0.130] [марка: АВВГ] [розрiз: 4*240] |  |  |  | 0.13 | замовника | 100%
2120 | КЛ 0,4 кВ5988 - ГРЩ7ЖБ1 СВ К2 [дл.: 0.103] [марка: АВВГ] [розрiз: 4*240] |  |  |  | 0.103 | замовника | 100%
2121 | КЛ 0,4 кВ5988 - щ. автопаркiнгу ж/б 13В вул. Ахматової К1 [дл.: 0,036 [марка: АВВГ ] [розрiз: 4Х18 |  |  |  | 0.036 | замовника | 100%
2122 | КЛ 0,4 кВ5988 - щ. автопаркiнгу ж/б 13В вул. Ахматової К2 [дл.: 0,042 [марка: АВВГ ] [розрiз: 4Х18 |  |  |  | 0.042 | замовника | 100%
2123 | КЛ 0,4 кВ5988 К 1С Щ. 1 ЖБ1 [дл.: 0.098] [марка: АВВГ] [розрiз: 4*150] |  |  |  | 0.098 | замовника | 100%
2124 | КЛ 0,4 кВ5988 КОР2 Щ. 1 ЖБ1 [дл.: 0.078] [марка: АВВГ] [розрiз: 4*150] |  |  |  | 0.078 | замовника | 100%
2125 | КЛ 0,4 кВ5988 - КОР3 Щ. 1 ЖБ1 [дл.: 0.098] [марка: АВВГ] [розрiз: 4*150] |  |  |  | 0.098 | замовника | 100%
2126 | КЛ 0,4 кВ5988 КОР4 Щ. 1 ЖБ1 [дл.: 0.078] [марка: АВВГ] [розрiз: 4*150] |  |  |  | 0.078 | замовника | 100%
2127 | КЛ 0,4 кВ 6489 - Щ. МАКДОНАЛЬДЗ [дл.: 0.378] [марка: АВВГ] [розрiз: 1*95+3*185] |  |  |  | 0.378 | замовника | 100%
2128 | КЛ 0,4 кВ 6489 - Щ. МАКДОНАЛЬДЗ [дл.: 0.378] [марка: АВВГ] [розрiз: 4*185] |  |  |  | 0.378 | замовника | 100%
2129 | КЛ 0,4 кВ6041- Оп. 5 вул. Малозавальна (ААБл,3Х95, 0,060) |  |  |  | 0.06 | замовника | 100%
2130 | КЛ 0,4 кВ6043 - ГРЩ паркiнгу ж/б 31а к.1вул.А.Ахматової [дл.: 0.098 ] [марка: АВВГ ] [розрiз: 4х70] |  |  |  | 0.098 | замовника | 100%
2131 | КЛ 0,4 кВ 6043 - ГРЩ паркiнгу ж/б 31а к.2вул.А.Ахматової [дл.: 0,104 ] [марка: АВВГ ] [розрiз: 4х70] |  |  |  | 0.104 | замовника | 100%
2132 | КЛ 0,4 кВ6043 (яч.1) - Щ 3 к.2 (марка, розрiз: АВВГ , 4х240, дл:0,155) |  |  |  | 0.155 | замовника | 100%
2133 | КЛ 0,4 кВ6043 (яч.10) - Щ 4 к.1 (марка, розрiз: АВВГ , 4х185, дл:0,166) |  |  |  | 0.166 | замовника | 100%
2134 | КЛ 0,4 кВ6043 (яч.10) - Щ 6 к.1 (марка, розрiз: АВВГ , 4х240, дл:0,187) |  |  |  | 0.187 | замовника | 100%
2135 | КЛ 0,4 кВ6043 (яч.10) - ЩР 1 к.1 парк (марка, розрiз: АВВГ , 4х70, дл:0,109) |  |  |  | 0.109 | замовника | 100%
2136 | КЛ 0,4 кВ6043 (яч.3) - Щ 1 к.2 (марка, розрiз: АВВГ , 4х240, дл:0,114) |  |  |  | 0.114 | замовника | 100%
2137 | КЛ 0,4 кВ6043 (яч.3) - Щ 2 к.2 (марка, розрiз: АВВГ , 4х95, дл:0,112) |  |  |  | 0.112 | замовника | 100%
2138 | КЛ 0,4 кВ6043 (яч.3) - Щ 3 к.2 парк (марка, розрiз: АВВГ , 4х70, дл:0,108) |  |  |  | 0.108 | замовника | 100%
2139 | КЛ 0,4 кВ6043 (яч.3) - Щ 4 к.2 (марка, розрiз: АВВГ , 4х185, дл:0,160) |  |  |  | 0.165 | замовника | 100%
2140 | КЛ 0,4 кВ6043 (яч.3) - Щ 5 к.1 (марка, розрiз: АВВГ , 4х70, дл:0,165) |  |  |  | 0.165 | замовника | 100%
2141 | КЛ 0,4 кВ6043 (яч.3) - Щ 5 к.2 (марка, розрiз: АВВГ , 4х70, дл:0,157) |  |  |  | 0.157 | замовника | 100%
2142 | КЛ 0,4 кВ6043 (яч.3) - Щ 6 к.2 (марка, розрiз: АВВГ , 4х240, дл:0,181) |  |  |  | 0.181 | замовника | 100%
2143 | КЛ 0,4 кВ6043 (яч.9) - Щ 1 к.1 (марка, розрiз: АВВГ , 4х240, дл:0,122) |  |  |  | 0.122 | замовника | 100%
2144 | КЛ 0,4 кВ6043 (яч.9) - Щ 2 к.1 (марка, розрiз: АВВГ , 4х95, дл:0,120) |  |  |  | 0.12 | замовника | 100%
2145 | КЛ 0,4 кВ6043 (яч.9) - Щ 3 к.1 (марка, розрiз: АВВГ , 4х240, дл:0,163) |  |  |  | 0.163 | замовника | 100%
2146 | КЛ 0,4 кВ6043-УРП 1 - Ж/Б7 С2 К 1 (АВВГ,4Х185, 0,075) |  |  |  | 0.075 | замовника | 100%
2147 | КЛ 0,4 кВ6043-УРП 1 Ж/Б7 С2 К 2 (АВВГ,4Х185, 0,074) |  |  |  | 0.074 | замовника | 100%
2148 | КЛ 0,4 кВ6043-УРП 2 Ж/Б7 С1 К 1 (АВВГ,4Х185, 0,075) |  |  |  | 0.075 | замовника | 100%
2149 | КЛ 0,4 кВ6043 - УРП 2 Ж/Б7 С1 К 2 (АВВГ,4Х185, 0,074) |  |  |  | 0.074 | замовника | 100%
2150 | КЛ 0,4 кВ6043-УРП 4 Ж/Б7 С2 К 1 (АВВГ,4Х120, 0,075) |  |  |  | 0.075 | замовника | 100%
2151 | КЛ 0,4 кВ6043-УРП 4 - Ж/Б7 С2 К2 (АВВГ,4Х120, 0,074) |  |  |  | 0.074 | замовника | 100%
2152 | КЛ 0,4 кВ6043 - УРП1 Ж/Б 8 сек.1 К1 (АВВГ,4Х240, 0,137) |  |  |  | 0.137 | замовника | 100%
2153 | КЛ 0,4 кВ6043-УРП1 Ж/Б 8 сек.1 К2 (АВВГ,4Х240, 0,136) |  |  |  | 0.136 | замовника | 100%
2154 | КЛ 0,4 кВ6043 - УРП2 Ж/Б 8 сек.1 К1 (АВВГ,4Х240, 0,137) |  |  |  | 0.137 | замовника | 100%
2155 | КЛ 0,4 кВ6043 - УРП2 Ж/Б 8 сек.1 К2 (АВВГ,4Х240, 0,136) |  |  |  | 0.136 | замовника | 100%
2156 | КЛ 0,4 кВРП 413 - УРП4 Ж/Б 8 сек.4 К1 (АВВГ,4Х240, 0,247) |  |  |  | 0.247 | замовника | 100%
2157 | КЛ 0,4 кВРП 413 - УРП4 Ж/Б 8 сек.4 К2 (АВВГ,4Х240, 0,248) |  |  |  | 0.247 | замовника | 100%
2158 | КЛ 0,4 кВ6043-УРП5 Ж/Б 8 сек.1 К1 (АВВГ,4Х120, 0,137) |  |  |  | 0.137 | замовника | 100%
2159 | КЛ 0,4 кВ6043-УРП5 Ж/Б 8 сек.1 К2 (АВВГ,4Х120, 0,136) |  |  |  | 0.136 | замовника | 100%
2160 | КЛ 0,4 кВ6043 - УРП6 Ж/Б 8 сек.1 К1 (АВВГ,4Х120, 0,136) |  |  |  | 0.136 | замовника | 100%
2161 | КЛ 0,4 кВ6043-УРП6 Ж/Б 8 сек.1 К2 (АВВГ,4Х120, 0,137) |  |  |  | 0.137 | замовника | 100%
2162 | КЛ 0,4 кВ6204 - ГРЩ №1 ж/б 64 каб1 [дл.: 0,096 ] [марка: ВВГ] [розрiз: 4Х240] |  |  |  | 0.096 | замовника | 100%
2163 | КЛ 0,4 кВ6204 - ГРЩ №1 ж/б 64 каб2 [дл.: 0,100 ] [марка: ВВГ] [розрiз: 4Х240] |  |  |  | 0.1 | замовника | 100%
2164 | КЛ 0,4 кВ6204 - ГРЩ №2 ж/б 64 каб1[дл.: 0,096 ] [марка: ВВГ] [розрiз: 4Х240] |  |  |  | 0.096 | замовника | 100%
2165 | КЛ 0,4 кВ6204 - ГРЩ №2 ж/б 64 каб2 [дл.: 0,100 ] [марка: ВВГ] [розрiз: 4Х240] |  |  |  | 0.1 | замовника | 100%
2166 | КЛ 0,4 кВ6204 -ГРЩ №3 ж/б 64 каб1 [дл.: 0,097 ] [марка: ВВГ] [розрiз: 4Х240] |  |  |  | 0.097 | замовника | 100%
2167 | КЛ 0,4 кВ6204 - ГРЩ №3 ж/б 64 каб2 [дл.: 0,101 ] [марка: ВВГ] [розрiз: 4Х240] |  |  |  | 0.101 | замовника | 100%
2168 | КЛ 0,4 кВ6204 -ГРЩ №4 ж/б 64 каб1 [дл.: 0,098 ] [марка: ВВГ] [розрiз: 4Х120] |  |  |  | 0.098 | замовника | 100%
2169 | КЛ 0,4 кВ6204 -ГРЩ №4 ж/б 64 каб2 [дл.: 0,102 ] [марка: ВВГ] [розрiз: 4Х120] |  |  |  | 0.102 | замовника | 100%
2170 | КЛ 0,4 кВ6269 - ВРУ-3 ж.б. 4 К1 [дл.: ,201] [марка: АВВГ] [розрiз: 4Х185] |  |  |  | 0.201 | замовника | 100%
2171 | КЛ 0,4 кВ6269 - ВРУ-3 ж.б. 4 К2 [дл.: 0,205] [марка: АВВГ] [розрiз: 4Х185] |  |  |  | 0.205 | замовника | 100%
2172 | КЛ 0,4 кВ6269 - ВРУ-4 ж.б. 1 К 1 [дл.: 0,200] [марка: АВВГ] [розрiз: 4Х185] |  |  |  | 0.2 | замовника | 100%
2173 | КЛ 0,4 кВ6269 - ВРУ-4 ж.б. 1 К 2 [дл.: 0,204] [марка: АВВГ] [розрiз: 4Х185] |  |  |  | 0.204 | замовника | 100%
2174 | КЛ 0,4 кВ6269 - ВРУ-5 ж.б. 1 К 1 [дл.: 0,201] [марка: АВВГ] [розрiз: 4Х240] |  |  |  | 0.201 | замовника | 100%
2175 | КЛ 0,4 кВ6269 - ВРУ-5 ж.б. 1 К 2 [дл.: 0,205] [марка: АВВГ] [розрiз: 4Х240] |  |  |  | 0.205 | замовника | 100%
2176 | КЛ 0,4 кВ6269 - Щ паркинга ж.б. 1 К 1 [дл.: 0,045 [марка: АВВГ] [розрiз: 4Х35] |  |  |  | 0.045 | замовника | 100%
2177 | КЛ 0,4 кВ6269 - Щ паркинга ж.б. 1 К 2 [дл.: 0,040] [марка: АВВГ] [розрiз: 4Х35] |  |  |  | 0.04 | замовника | 100%
2178 | КЛ 0,4 кВ 6269 - ВРУ-3 ж/б 4а к.1 [дл.: 0,110 ] [марка: АВВГ ] [розрiз: 4х185 ] |  |  |  | 0.11 | замовника | 100%
2179 | КЛ 0,4 кВ 6269 - ВРУ-3 ж/б 4а к.2 [дл.: 0,118 ] [марка: АВВГ ] [розрiз: 4х185 ] |  |  |  | 0.118 | замовника | 100%
2180 | КЛ 0,4 кВ 6269 - ВРУ-4 ж/б 4а к.1 [дл.: 0,112 ] [марка: АВВГ ] [розрiз: 4х185 ] |  |  |  | 0.112 | замовника | 100%
2181 | КЛ 0,4 кВ6269 - ВРУ-4 ж/б 4а к.2 [дл.: 0,120 ] [марка: АВВГ ] [розрiз: 4х185 ] |  |  |  | 0.12 | замовника | 100%
2182 | КЛ 0,4 кВ6269 - ВРУ-5 ж/б 4а к.1 [дл.: 0,110 ] [марка: АВВГ ] [розрiз: 4х240 ] |  |  |  | 0.11 | замовника | 100%
2183 | КЛ 0,4 кВ6269 - ВРУ-5 ж/б 4а к.2 [дл.: 0,118 ] [марка: АВВГ ] [розрiз: 4х240 ] |  |  |  | 0.118 | замовника | 100%
2184 | КЛ 0,4 кВ6299 - ВРЩ1 к.1 вул.А.Ахматової, 13в [дл.: 0,076 ] [марка: АВВГ ] [розрiз: 4х240] |  |  |  | 0.076 | замовника | 100%
2185 | КЛ 0,4 кВ6299 - ВРЩ1 к.2 вул.А.Ахматової, 13в [дл.: 0,070 ] [марка: АВВГ ] [розрiз: 4х240] |  |  |  | 0.07 | замовника | 100%
2186 | КЛ 0,4 кВ6299 - ВРЩ2 к.1 вул.А.Ахматової, 13в [дл.: 0,078 ] [марка: АВВГ ] [розрiз: 4х240] |  |  |  | 0.078 | замовника | 100%
2187 | КЛ 0,4 кВ 6299 - ВРЩ2 к.2 вул.А.Ахматової, 13в [дл.: 0,072 ] [марка: АВВГ ] [розрiз: 4х240] |  |  |  | 0.072 | замовника | 100%
2188 | КЛ 0,4 кВ 6299 - ГРЩ-1 сек.Г ж/б 2 к.1 [дл.: 0,140 ] [марка: АВВГ ] [розрiз: 4х240 ] |  |  |  | 0.14 | замовника | 100%
2189 | КЛ 0,4 кВ6299 - ГРЩ-1 сек.Г ж/б 2 к.2 [дл.: 0,140 ] [марка: АВВГ ] [розрiз: 4х240 ] |  |  |  | 0.14 | замовника | 100%
2190 | КЛ 0,4 кВ6299 - ГРЩ-2 сек.Г ж/б 2 к.1 [дл.: 0,140 ] [марка: АВВГ ] [розрiз: 4х240 ] |  |  |  | 0.14 | замовника | 100%
2191 | КЛ 0,4 кВ6299 - ГРЩ-2 сек.Г ж/б 2 к.2 [дл.: 0,140 ] [марка: АВВГ ] [розрiз: 4х240 ] |  |  |  | 0.14 | замовника | 100%
2192 | КЛ 0,4 кВ6299 - ГРЩ-4 секц.Д ж/б 2 к.1 [дл.: 0,115 ] [марка: АВВГ ] [розрiз: 4х240 ] |  |  |  | 0.115 | замовника | 100%
2193 | КЛ 0,4 кВ6299 - ГРЩ-4 секц.Д ж/б 2 к.2 [дл.: 0,115 ] [марка: АВВГ ] [розрiз: 4х240 ] |  |  |  | 0.115 | замовника | 100%
2194 | КЛ 0,4 кВ6299 - ГРЩ-5 секц.Д ж/б 2 к.1 [дл.: 0,115 ] [марка: АВВГ ] [розрiз: 4х240 ] |  |  |  | 0.115 | замовника | 100%
2195 | КЛ 0,4 кВ6299 - ГРЩ-5 секц.Д ж/б 2 к.2 [дл.: 0,115 ] [марка: АВВГ ] [розрiз: 4х240 ] |  |  |  | 0.115 | замовника | 100%
2196 | КЛ 0,4 кВ6299 - ГРЩ-7 секц.Е ж/б 2 к.1 [дл.: 0,085 ] [марка: АВВГ ] [розрiз: 4х240 ] |  |  |  | 0.085 | замовника | 100%
2197 | КЛ 0,4 кВ6299 - ГРЩ-7 секц.Е ж/б 2 к.2 [дл.: 0,085 ] [марка: АВВГ ] [розрiз: 4х240 ] |  |  |  | 0.085 | замовника | 100%
2198 | КЛ 0,4 кВ6299 - ГРЩ-8 секц.Е ж/б 2 к.1 [дл.: 0,085 ] [марка: АВВГ ] [розрiз: 4х240 ] |  |  |  | 0.085 | замовника | 100%
2199 | КЛ 0,4 кВ 6299 - ГРЩ-8 секц.Е ж/б 2 к.2 [дл.: 0,085 ] [марка: АВВГ ] [розрiз: 4х240 ] |  |  |  | 0.085 | замовника | 100%
2200 | КЛ 0,4 кВ 6299 - ГРЩ2 до паркiнгу к.1 вул.А.Ахматової,13в [дл.: 0,065 ] [марка: АВВГ ] [розрiз: 4х9 |  |  |  | 0.065 | замовника | 100%
2201 | КЛ 0,4 кВ6299 - ГРЩ2 до паркiнгу к.2 вул.А.Ахматової,13в [дл.: 0,060 ] [марка: АВВГ ] [розрiз: 4х95 |  |  |  | 0.06 | замовника | 100%
2202 | КЛ 0,4 кВ 6299 - Я-1 сек.Г ж/б 2 [дл.: 0,140 ] [марка: АВВГ ] [розрiз: 4х185 ] |  |  |  | 0.14 | замовника | 100%
2203 | КЛ 0,4 кВ 6299 - Я-6 сек.Д ж/б 2 к.1 [дл.: 0,115 ] [марка: АВВГ ] [розрiз: 4х185 ] |  |  |  | 0.115 | замовника | 100%
2204 | КЛ 0,4 кВ6299 - Я-6 сек.Д ж/б 2 к.2 [дл.: 0,115 ] [марка: АВВГ ] [розрiз: 4х185 ] |  |  |  | 0.115 | замовника | 100%
2205 | КЛ 0,4 кВ6299 - Я-9 секц.Е ж/б 2 к.1 [дл.: 0,085 ] [марка: АВВГ ] [розрiз: 4х185 ] |  |  |  | 0.085 | замовника | 100%
2206 | КЛ 0,4 кВ 6299 - Я-9 секц.Е ж/б 2 к.2 [дл.: 0,085 ] [марка: АВВГ ] [розрiз: 4х185 ] |  |  |  | 0.085 | замовника | 100%
2207 | КЛ 0,4 кВ6299 - ЯК1 с. 1 вул.А.Ахматової,13в [дл.: 0,077 ] [марка: АВВГ ] [розрiз: 4х240] |  |  |  | 0.077 | замовника | 100%
2208 | КЛ 0,4 кВ 6299 - ЯК2 с. 2 вул.А.Ахматової,13в [дл.: 0,070 ] [марка: АВВГ ] [розрiз: 4х240] |  |  |  | 0.07 | замовника | 100%
2209 | КЛ 0,4 кВ6299 - Ящ 3-2 сек.Г ж/б 2 [дл.: 0,140 ] [марка: АВВГ ] [розрiз: 4х185 ] |  |  |  | 0.14 | замовника | 100%
2210 | КЛ 0,4 кВ6300 - ВРП-1 (СЕК 3,4 ) ж.б. №14 К 2 [дл.: 0,118 ] [марка: АВВГ] [розрiз: 4Х185] |  |  |  | 0.118 | замовника | 100%
2211 | КЛ 0,4 кВ 6300 - ВРП-1 (СЕК 3,4 ) ж.б.№14 К 1 [дл.: 0,106 ] [марка: АВВГ] [розрiз: 4Х185] |  |  |  | 0.106 | замовника | 100%
2212 | КЛ 0,4 кВ6300 - ВРП-2 (СЕК 5,6 ) ж.б. №14 К 1 [дл.: 0,052 ] [марка: ВВГ] [розрiз: 4Х185] |  |  |  | 0.052 | замовника | 100%
2213 | КЛ 0,4 кВ6300 - ВРП-2 (СЕК 5,6 ) ж.б. №14 К 2 [дл.: 0,083 ] [марка: ВВГ] [розрiз: 4Х185] |  |  |  | 0.083 | замовника | 100%
2214 | КЛ 0,4 кВ 6300 - Щ (насосної) К ,2 [дл.: 0,109 ] [марка: АВВГ] [розрiз: 4Х50] |  |  |  | 0.109 | замовника | 100%
2215 | КЛ 0,4 кВ6300 - Щ (насосної) К 1 [дл.: 0,098 ] [марка: АВВГ] [розрiз: 4Х50] |  |  |  | 0.098 | замовника | 100%
2216 | КЛ 0,4 кВ6300 - Щ. 7 (СЕК 1,2 ) ж.б. №14 К 1 [дл.: 0,128 ] [марка: АВВГ] [розрiз: 4Х185] |  |  |  | 0.128 | замовника | 100%
2217 | КЛ 0,4 кВ 6300 - ВРП-1(СЕК 1,2 ) ж.б. №14 К1 [дл.: 0,124] [марка: АВВГ] [розрiз: 4Х240] |  |  |  | 0.124 | замовника | 100%
2218 | КЛ 0,4 кВ6300 - ВРП-1(СЕК 1,2 ) ж.б. №14 К2 [дл.: 0,112] [марка: АВВГ] [розрiз: 4Х240] |  |  |  | 0.112 | замовника | 100%
2219 | КЛ 0,4 кВ6300 - ВРП-1(СЕК 5,6 ) ж.б. №14 К 1 [дл.: 0,048] [марка: АВВГ] [розрiз: 4Х240] |  |  |  | 0.048 | замовника | 100%
2220 | КЛ 0,4 кВ6300 - ВРП-1(СЕК 5,6 ) ж.б. №14 К 2 [дл.: 0,073] [марка: АВВГ] [розрiз: 4Х240] |  |  |  | 0.073 | замовника | 100%
2221 | КЛ 0,4 кВ6300 - Щ 3 (СЕК 5,6 ) ж.б. №14 К 1 [дл.: 0,054 ] [марка: ВВГ] [розрiз: 4Х185] |  |  |  | 0.054 | замовника | 100%
2222 | КЛ 0,4 кВ6300 - Щ. 7 (СЕК 1,2 ) ж.б. №14 К 2 [дл.: 0,116 ] [марка: АВВГ] [розрiз: 4Х185] |  |  |  | 0.116 | замовника | 100%
2223 | КЛ 0,4 кВ6300 -Щ 3 (СЕК 5,6 ) ж.б. №14 К 2 [дл.: 0,085 ] [марка: ВВГ] [розрiз: 4Х185] |  |  |  | 0.085 | замовника | 100%
2224 | КЛ 0,4 кВ6300 -Щ.5 (СЕК 3,4 ) ж.б. №14 К 2 [дл.: 0,123] [марка: АВВГ] [розрiз: 4Х240] |  |  |  | 0.123 | замовника | 100%
2225 | КЛ 0,4 кВ6300- ГРЩ1 БПО-3 Ж/Б 14А вул.Бажана К1 (дл.: 0,149] (марка: АВВГ) ( розрiз: 4х240) |  |  |  | 0.149 | замовника | 100%
2226 | КЛ 0,4 кВ6300- ГРЩ1 БПО-3 Ж/Б 14А вул.Бажана К2 (дл.: 0,164] (марка: АВВГ) ( розрiз: 4х240) |  |  |  | 0.164 | замовника | 100%
2227 | КЛ 0,4 кВ6300- ГРЩ2 БПО-3 Ж/Б 14А вул.Бажана К1 (дл.: 0,163] (марка: АВВГ) ( розрiз: 4х240) |  |  |  | 0.163 | замовника | 100%
2228 | КЛ 0,4 кВ6300 - ГРЩ2 БПО-3 Ж/Б 14А вул.Бажана К2 (дл.: 0,168] (марка: АВВГ) ( розрiз: 4х240) |  |  |  | 0.168 | замовника | 100%
2229 | КЛ 0,4 кВ6300- Щ.5 (СЕК 3,4 ) ж.б. №14 К1 [дл.: 0,109] [марка: АВВГ] [розрiз: 4Х240] |  |  |  | 0.109 | замовника | 100%
2230 | КЛ 0,4 кВ6308 -ГРЩ 1 (УРП-1) Ж/Б37 К1 [дл.: 0,084][марка: АВВГ][розрiз: 4х240] |  |  |  | 0.084 | замовника | 100%
2231 | КЛ 0,4 кВ6308 - ГРЩ 1 (УРП-1) Ж/Б37 К2 [дл.: 0,089][марка: АВВГ][розрiз: 4х240] |  |  |  | 0.089 | замовника | 100%
2232 | КЛ 0,4 кВ6308 - ГРЩ 1 Ж/Б14 К1 [дл.: 0,171 ] [марка: АВВГ] [розрiз: 4х240] |  |  |  | 0.171 | замовника | 100%
2233 | КЛ 0,4 кВ6308 -ГРЩ 1 Ж/Б14 К2 [дл.: 0,160 ] [марка: АВВГ] [розрiз: 4х240] |  |  |  | 0.16 | замовника | 100%
2234 | КЛ 0,4 кВ6308 -ГРЩ 2 (УРП-2) Ж/Б37 К1 [дл.: 0,089][марка: АВВГ][розрiз: 4х240] |  |  |  | 0.089 | замовника | 100%
2235 | КЛ 0,4 кВ6308 -ГРЩ 2 (УРП-2) Ж/Б37 К2 [дл.: 0,094][марка: АВВГ][розрiз: 4х120] |  |  |  | 0.094 | замовника | 100%
2236 | КЛ 0,4 кВ6308 - ГРЩ 2 Ж/Б14 К1 [дл.: 0,170 ] [марка: АВВГ] [розрiз: 4х240] |  |  |  | 0.17 | замовника | 100%
2237 | КЛ 0,4 кВ6308 -ГРЩ 2 Ж/Б14 К2 [дл.: 0,159 ] [марка: АВВГ] [розрiз: 4х240] |  |  |  | 0.159 | замовника | 100%
2238 | КЛ 0,4 кВ6308 - ГРЩ 3 (УРП-1) Ж/Б37 К1 [дл.: 0,086 ] [марка: АВВГ] [розрiз: 4х240] |  |  |  | 0.086 | замовника | 100%
2239 | КЛ 0,4 кВ6308 -ГРЩ 3 (УРП-1) Ж/Б37 К2 [дл.: 0,093 ] [марка: АВВГ] [розрiз: 4х240] |  |  |  | 0.093 | замовника | 100%
2240 | КЛ 0,4 кВ6308 -ГРЩ 5 (УРП-1) Ж/Б37 К1 [дл.: 0,127 ] [марка: АВВГ] [розрiз: 4х240] |  |  |  | 0.127 | замовника | 100%
2241 | КЛ 0,4 кВ6308 -ГРЩ 6 (УРП-2) Ж/Б37 К1 [дл.: 0,126 ] [марка: АВВГ] [розрiз: 4х120] |  |  |  | 0.126 | замовника | 100%
2242 | КЛ 0,4 кВ6308 -ГРЩ 6 (УРП-2) Ж/Б37 К2 [дл.: 0,130 ] [марка: АВВГ] [розрiз: 4х120] |  |  |  | 0.13 | замовника | 100%
2243 | КЛ 0,4 кВ6308 - УРП 1 Ж/Б 16 С.1 К.1 [дл.: 0,065][марка: АВВГ][розрiз: 4х240] |  |  |  | 0.065 | замовника | 100%
2244 | КЛ 0,4 кВ6308 - УРП 1 Ж/Б16 С.1 К.2 [дл.: 0,079][марка: АВВГ][розрiз: 4х240] |  |  |  | 0.079 | замовника | 100%
2245 | КЛ 0,4 кВ6308 - УРП 2 Ж/Б 16 С.2 К.1 [дл.: 0,086][марка: АВВГ][розрiз: 4х240] |  |  |  | 0.086 | замовника | 100%
2246 | КЛ 0,4 кВ6308 - УРП 2 Ж/Б 16 С.2 К.2 [дл.: 0,072][марка: АВВГ][розрiз: 4х240] |  |  |  | 0.072 | замовника | 100%
2247 | КЛ 0,4 кВ6308 - УРП 3 Ж/Б 16 С.3 К.1 [дл.: 0,110][марка: АВВГ][розрiз: 4х240] |  |  |  | 0.11 | замовника | 100%
2248 | КЛ 0,4 кВ6308 - УРП 3 Ж/Б 16 С.3 К.2 [дл.: 0,096][марка: АВВГ][розрiз: 4х240] |  |  |  | 0.096 | замовника | 100%
2249 | КЛ 0,4 кВ6308 - УРП 5 Ж/Б 16 С.2 К.1 [дл.: 0,086][марка: АВВГ][розрiз: 4х150] |  |  |  | 0.086 | замовника | 100%
2250 | КЛ 0,4 кВ6308 - УРП 5 Ж/Б 16 С.2 К.2 [дл.: 0,072][марка: АВВГ][розрiз: 4х150] |  |  |  | 0.072 | замовника | 100%
2251 | КЛ 0,4 кВ6308 - УРП 6 Ж/Б 16 С.3 К.1 [дл.: 0,110][марка: АВВГ][розрiз: 4х150] |  |  |  | 0.11 | замовника | 100%
2252 | КЛ 0,4 кВ6308 - УРП 6 Ж/Б 16 С.3 К.2 [дл.: 0,096][марка: АВВГ][розрiз: 4х150] |  |  |  | 0.096 | замовника | 100%
2253 | КЛ 0,4 кВ6330 - Щ 1 Ж/Б10 Б К1 [дл.: 0,098 ] [марка: АВВГ] [розрiз: 4Х185] |  |  |  | 0.098 | замовника | 100%
2254 | КЛ 0,4 кВ6330 - Щ 1 Ж/Б10 Б К2 [дл.: 0,099 ] [марка: АВВГ] [розрiз: 4Х185] |  |  |  | 0.099 | замовника | 100%
2255 | КЛ 0,4 кВ6330 - Щ 2 Ж/Б10 Б К1 [дл.: 0,095 ] [марка: АВВГ] [розрiз: 4Х185] |  |  |  | 0.095 | замовника | 100%
2256 | КЛ 0,4 кВ6330 - Щ 2 Ж/Б10 Б К2 [дл.: 0,096 ] [марка: АВВГ] [розрiз: 4Х185] |  |  |  | 0.096 | замовника | 100%
2257 | КЛ 0,4 кВ6330 - Щ 3 Ж/Б10 Б К1 [дл.: 0,101 ] [марка: АВВГ] [розрiз: 4Х185] |  |  |  | 0.101 | замовника | 100%
2258 | КЛ 0,4 кВ6330 - Щ 3 Ж/Б10 Б К2 [дл.: 0,102 ] [марка: АВВГ] [розрiз: 4Х185] |  |  |  | 0.102 | замовника | 100%
2259 | КЛ 0,4 кВ6330 - Щ 8 Ж/Б10 Б К1 [дл.: 0,098 ] [марка: АВВГ] [розрiз: 4Х120] |  |  |  | 0.098 | замовника | 100%
2260 | КЛ 0,4 кВ6330 - ВРП 3 Ж/Б 8 К.2 [дл.: 0,092][марка: АВВГ][розрiз: 4х185] |  |  |  | 0.092 | замовника | 100%
2261 | КЛ 0,4 кВ6330 - ВРП 4 Ж/Б 8 К.1 [дл.: 0,095][марка: АВВГ][розрiз: 4х185] |  |  |  | 0.095 | замовника | 100%
2262 | КЛ 0,4 кВ6330 - ВРП 4 Ж/Б 8 К.2 [дл.: 0,094][марка: АВВГ][розрiз: 4х185] |  |  |  | 0.094 | замовника | 100%
2263 | КЛ 0,4 кВ6330 - ВРП 5 Ж/Б 8 К.1 [дл.: 0,105][марка: АВВГ][розрiз: 4х240] |  |  |  | 0.105 | замовника | 100%
2264 | КЛ 0,4 кВ6330 - ВРП 5 Ж/Б 8 К.2 [дл.: 0,101][марка: АВВГ][розрiз: 4х240] |  |  |  | 0.101 | замовника | 100%
2265 | КЛ 0,4 кВ6330 - ВРП 4 Ж/Б 8 К.1 [дл.: 0,097][марка: АВВГ][розрiз: 4х185] |  |  |  | 0.097 | замовника | 100%
2266 | КЛ 0,4 кВ 6341 - ВРУ Ж/Б 39Б К.1 [дл.: 0,133][марка: АВВГ][розрiз: 4х150] |  |  |  | 0.133 | замовника | 100%
2267 | КЛ 0,4 кВ6341 - ВРУ Ж/Б39Б К.2 [дл.: 0,141][марка: АВВГ][розрiз: 4х150] |  |  |  | 0.141 | замовника | 100%
2268 | КЛ 0,4 кВ6341 - ГРЩ 1 Ж/Б 39В К.1 [дл.: 0,075][марка: АВВГ][розрiз: 4х240] |  |  |  | 0.075 | замовника | 100%
2269 | КЛ 0,4 кВ6341 - ГРЩ 1 Ж/Б 39В К.2 [дл.: 0,083][марка: АВВГ][розрiз: 4х240] |  |  |  | 0.083 | замовника | 100%
2270 | КЛ 0,4 кВ6341 - ГРЩ 2 Ж/Б39В К.1 [дл.: 0,075][марка: АВВГ][розрiз: 4х150] |  |  |  | 0.075 | замовника | 100%
2271 | КЛ 0,4 кВ6341 - ГРЩ 2 Ж/Б39В К.2 [дл.: 0,083][марка: АВВГ][розрiз: 4х150] |  |  |  | 0.083 | замовника | 100%
2272 | КЛ 0,4 кВ 6341 - ГРЩ 3 Ж/Б39В К.1 [дл.: 0,118][марка: АВВГ][розрiз: 4х240] |  |  |  | 0.118 | замовника | 100%
2273 | КЛ 0,4 кВ6341 - ГРЩ 3 Ж/Д39В К.2 [дл.: 0,126][марка: АВВГ][розрiз: 4х240] |  |  |  | 0.126 | замовника | 100%
2274 | КЛ 0,4 кВ6341 - ГРЩ 4 Ж/Б 39А К.1 [дл.: 0,136][марка: АВВГ][розрiз: 4х240] |  |  |  | 0.136 | замовника | 100%
2275 | КЛ 0,4 кВ6341 - ГРЩ 4 Ж/Б 39А К.2 [дл.: 0,142][марка: АВВГ][розрiз: 4х240] |  |  |  | 0.142 | замовника | 100%
2276 | КЛ 0,4 кВ6341 - ГРЩ 4 Ж/Б39В К.1 [дл.: 0,118][марка: АВВГ][розрiз: 4х150] |  |  |  | 0.118 | замовника | 100%
2277 | КЛ 0,4 кВ6341 - ГРЩ 4 Ж/Б39В К.2 [дл.: 0,126][марка: АВВГ][розрiз: 4х150] |  |  |  | 0.126 | замовника | 100%
2278 | КЛ 0,4 кВ6341 - ГРЩ 5 Ж/Б 39А К.1 [дл.: 0,135][марка: АВВГ][розрiз: 4х120] |  |  |  | 0.135 | замовника | 100%
2279 | КЛ 0,4 кВ6341 - ГРЩ 5 Ж/Б 39А К.2 [дл.: 0,141][марка: АВВГ][розрiз: 4х120] |  |  |  | 0.141 | замовника | 100%
2280 | КЛ 0,4 кВ6341 - ГРЩ 6 Ж/Б 39А К.1 [дл.: 0,184][марка: АВВГ][розрiз: 4х240] |  |  |  | 0.184 | замовника | 100%
2281 | КЛ 0,4 кВ6341 - ГРЩ 6 Ж/Б 39А К.2 [дл.: 0,190][марка: АВВГ][розрiз: 4х240] |  |  |  | 0.19 | замовника | 100%
2282 | КЛ 0,4 кВ6341 - ГРЩ 7 Ж/Б 39А К.1 [дл.: 0,185][марка: АВВГ][розрiз: 4х240] |  |  |  | 0.185 | замовника | 100%
2283 | КЛ 0,4 кВ6341 - ГРЩ 7 Ж/Б 39А К.2 [дл.: 0,190][марка: АВВГ][розрiз: 4х240] |  |  |  | 0.19 | замовника | 100%
2284 | КЛ 0,4 кВ6341 - ГРЩ насосної Ж/Б 39А К.1 [дл.: 0,050][марка: АВВГ][розрiз: 4х95] |  |  |  | 0.05 | замовника | 100%
2285 | КЛ 0,4 кВ6341 - ГРЩ насосної Ж/Б 39А К.2 [дл.: 0,055][марка: АВВГ][розрiз: 4х95] |  |  |  | 0.055 | замовника | 100%
2286 | КЛ 0,4 кВ6341 - ГРЩ1 Ж/Б 39А К.2 [дл.: 0,110][марка: АВВГ][розрiз: 4х240] |  |  |  | 0.11 | замовника | 100%
2287 | КЛ 0,4 кВ6341 - ГРЩ1 Ж/Б39А К.1 [дл.: 0,093][марка: АВВГ][розрiз: 4х240] |  |  |  | 0.093 | замовника | 100%
2288 | КЛ 0,4 кВ6341 - ГРЩ2 Ж/Б 39А К.1 [дл.: 0,094][марка: АВВГ][розрiз: 4х240] |  |  |  | 0.094 | замовника | 100%
2289 | КЛ 0,4 кВ6341 - ГРЩ2 Ж/Б 39А К.2 [дл.: 0,111][марка: АВВГ][розрiз: 4х240] |  |  |  | 0.111 | замовника | 100%
2290 | КЛ 0,4 кВ6341 - зб 6341/1 Ж/Б 39А[дл.: 0,010][марка: ВВГ][розрiз: 4х240] |  |  |  | 0.01 | замовника | 100%
2291 | КЛ 0,4 кВ6341 - зб 6341/2 Ж/Б 39А [дл.: 0,010][марка: ВВГ][розрiз: 4х240] |  |  |  | 0.01 | замовника | 100%
2292 | КЛ 0,4 кВ6348 - ГРЩ-6 ВРУ 76 ж/б 152 к.1 (марка, розрiз: АВВГ , 4х185, дл:0,069) |  |  |  | 0.069 | замовника | 100%
2293 | КЛ 0,4 кВ6348 - ГРЩ-6 ВРУ 76 ж/б 152 к.2 (марка, розрiз: АВВГ, 4х185, дл:0,067) |  |  |  | 0.067 | замовника | 100%
2294 | КЛ 0,4 кВ6348 - ГРЩ-5 ВРУ 78 ж/б 152 к.1 (марка, розрiз: АВВГ , 4х240, дл:0,070) |  |  |  | 0.07 | замовника | 100%
2295 | КЛ 0,4 кВ6348 - ГРЩ-5 ВРУ 78 ж/б 152 к.2 (марка, розрiз: АВВГ , 4х240, дл:0,069) |  |  |  | 0.069 | замовника | 100%
2296 | КЛ 0,4 кВ 6348 - ГРЩ-3 ж/б 152 к.1 [дл.: 0,110 ] [марка: АВВГ ] [розрiз: 4х240 ] |  |  |  | 0.11 | замовника | 100%
2297 | КЛ 0,4 кВ 6348 - ГРЩ-3 ж/б 152 к.2 [дл.: 0,110 ] [марка: АВВГ ] [розрiз: 4х240 ] |  |  |  | 0.11 | замовника | 100%
2298 | КЛ 0,4 кВ 6348 - ГРЩ-4 ж/б 152 к.1 [дл.: 0,110 ] [марка: АВВГ ] [розрiз: 4х185 ] |  |  |  | 0.11 | замовника | 100%
2299 | КЛ 0,4 кВ6348 - ГРЩ-4 ж/б 152 к.2 [дл.: 0,110 ] [марка: АВВГ ] [розрiз: 4х185 ] |  |  |  | 0.11 | замовника | 100%
2300 | КЛ 0,4 кВ6348 - Щ iТП та насосн. ж/б 152 (марка, розрiз: АВВГ , 4х50, дл:0,067) |  |  |  | 0.067 | замовника | 100%
2301 | КЛ 0,4 кВ6348 - Щ iТП та насосн. ж/б 152 (марка, розрiз: АВВГ , 4х50, дл:0,068) |  |  |  | 0.068 | замовника | 100%
2302 | КЛ 0,4 кВ6348-ГРЩ 1 Ж/Б 152 с А К1[дл.: 0,139] [марка: АВВГ] [розрiз: 4х240] |  |  |  | 0.139 | замовника | 100%
2303 | КЛ 0,4 кВ6348-ГРЩ 1 Ж/Б 152 с А К2[дл.: 0,141] [марка: АВВГ] [розрiз: 4х240] |  |  |  | 0.141 | замовника | 100%
2304 | КЛ 0,4 кВ6348-ГРЩ 2 Ж/Б 152 с А К1 дл.: 0,138] [марка: АВВГ] [розрiз: 4х185] |  |  |  | 0.138 | замовника | 100%
2305 | КЛ 0,4 кВ6348-ГРЩ 2 Ж/Б 152 с А К2 дл.: 0,142] [марка: АВВГ] [розрiз: 4х185] |  |  |  | 0.142 | замовника | 100%
2306 | КЛ 0,4 кВ 6605 - УРП 1 Ж/Б 15А вул. Полiська с.1 к.1 [дл.: 0.092 ] [марка: АВВГ ] [розрiз:4х185 |  |  |  | 0.092 | замовника | 100%
2307 | КЛ 0,4 кВ6605 - УРП 1 Ж/Б 15А вул. Полiська с.1 к.2 [дл.: 0.098 ] [марка: АВВГ ] [розрiз: 4х185 |  |  |  | 0.098 | замовника | 100%
2308 | КЛ 0,4 кВ 6605 - УРП 2 Ж/Б 15А вул. Полiська с.1 к.1 [дл.: 0.091 ] [марка: АВВГ ] [розрiз: 4х150 |  |  |  | 0.091 | замовника | 100%
2309 | КЛ 0,4 кВ6605 - УРП 2 Ж/Б 15А вул. Полiська с.1 к.2 [дл.: 0.097 ] [марка: АВВГ ] [розрiз: 4х150 |  |  |  | 0.097 | замовника | 100%
2310 | КЛ 0,4 кВ6605 - УРП 5 Ж/Б 15А вул. Полiська с.2 к.1 [дл.: 0.066 ] [марка: АВВГ ] [розрiз: 4х185 |  |  |  | 0.066 | замовника | 100%
2311 | КЛ 0,4 кВ 6605 - УРП 5 Ж/Б 15А вул. Полiська с.2 к.2 [дл.: 0.072 ] [марка: АВВГ ] [розрiз: 4х185] |  |  |  | 0.072 | замовника | 100%
2312 | КЛ 0,4 кВ6605 - УРП 7 Ж/Б 15А вул. Полiська с.3 к.1 [дл.: 0.057 ] [марка: АВВГ ] [розрiз: 4х185 |  |  |  | 0.057 | замовника | 100%
2313 | КЛ 0,4 кВ 6605 - УРП 7 Ж/Б 15А вул. Полiська с.3 к.2 [дл.: 0.051 ] [марка: АВВГ ] [розрiз:4х185 |  |  |  | 0.051 | замовника | 100%
2314 | КЛ 0,4 кВ 6605 - УРП 8 Ж/Б 15А вул. Полiська с.3 к.1 [дл.: 0.056 ] [марка: АВВГ ] [розрiз: 4х95 |  |  |  | 0.056 | замовника | 100%
2315 | КЛ 0,4 кВ6605 - УРП 8 Ж/Б 15А вул. Полiська с.3 к.2 [дл.: 0.050 ] [марка: АВВГ ] [розрiз: 4х95] |  |  |  | 0.05 | замовника | 100%
2316 | КЛ 0,4 кВ6661-УРП1 Ж/Б6А вул.Драгоманова К1 (дл.: 0,061) (марка: ВВГ) ( розрiз: 4х240) |  |  |  | 0.061 | замовника | 100%
2317 | КЛ 0,4 кВ6661-УРП1 Ж/Б6А вул.Драгоманова К2 (дл.: 0,067) (марка: ВВГ) ( розрiз: 4х240) |  |  |  | 0.067 | замовника | 100%
2318 | КЛ 0,4 кВ6661-УРП2 Ж/Б6А вул.Драгоманова К1 (дл.: 0,062) (марка: АВВГ) ( розрiз: 4х150) |  |  |  | 0.062 | замовника | 100%
2319 | КЛ 0,4 кВ6661-УРП2 Ж/Б6А вул.Драгоманова К2 (дл.: 0,068) (марка: АВВГ) ( розрiз: 4х150) |  |  |  | 0.068 | замовника | 100%
2320 | КЛ 0,4 кВ6661-УРП3 Ж/Б6А вул.Драгоманова К1 (дл.: 0,091) (марка: АВВГ) ( розрiз: 4х240) |  |  |  | 0.091 | замовника | 100%
2321 | КЛ 0,4 кВ6661-УРП3 Ж/Б6А вул.Драгоманова К2 (дл.: 0,105) (марка: АВВГ) ( розрiз: 4х240) |  |  |  | 0.105 | замовника | 100%
2322 | КЛ 0,4 кВ6661-УРП4 Ж/Б6А вул.Драгоманова К1 (дл.: 0,092) (марка: АВВГ) ( розрiз: 4х150) |  |  |  | 0.092 | замовника | 100%
2323 | КЛ 0,4 кВ6661-УРП4 Ж/Б6А вул.Драгоманова К2 (дл.: 0,106) (марка: АВВГ) ( розрiз: 4х150) |  |  |  | 0.106 | замовника | 100%
2324 | КЛ 0,4 кВ6661-УРП5 Ж/Б6А вул.Драгоманова К1 (дл.: 0,062) (марка: АВВГ) ( розрiз: 4х240) |  |  |  | 0.062 | замовника | 100%
2325 | КЛ 0,4 кВ6661 - УРП5 Ж/Б6А вул.Драгоманова К2 (дл.: 0,068) (марка: АВВГ) ( розрiз: 4х240) |  |  |  | 0.068 | замовника | 100%
2326 | КЛ 0,4 кВ668 до щита бойлерної к.1 [дл.: 0,097 ] [марка: АПВГ] [розрiз: 3Х35+1Х16] |  |  |  | 0.097 | замовника | 100%
2327 | КЛ 0,4 кВ зб.668/7 - щ. БН, вул.Марганецька, 22 [дл.: 0,094] [марка: АПВГ] [розрiз: 3х35+1х16] |  |  |  | 0.094 | замовника | 100%
2328 | КЛ 0,4 кВ6729- УРП 5 с.2 Ж/Б19 вул.Урлiвська К1 [дл.: 0, 169] [марка: АВВГ ] [розрiз: 4х240] |  |  |  | 0.169 | замовника | 100%
2329 | КЛ 0,4 кВ6729 - УРП 5 с.2 Ж/Б19 вул.Урлiвська К2 [дл.: 0, 155] [марка: АВВГ ] [розрiз: 4х240] |  |  |  | 0.155 | замовника | 100%
2330 | КЛ 0,4 кВ6729- ЯР 400 с.2 Ж/Б19 вул.Урлiвська К1 [дл.: 0, 170] [марка: АВВГ ] [розрiз: 4х120] |  |  |  | 0.17 | замовника | 100%
2331 | КЛ 0,4 кВ6729- ЯР 400 с.2 Ж/Б19 вул.Урлiвська К2 [дл.: 0, 156] [марка: АВВГ ] [розрiз: 4х120] |  |  |  | 0.156 | замовника | 100%
2332 | КЛ 0,4 кВ6729- УРП 1 с.1 Ж/Б19 вул.Урлiвська К1 [дл.: 0, 080] [марка: АВВГ ] [розрiз: 4х240] |  |  |  | 0.08 | замовника | 100%
2333 | КЛ 0,4 кВ6729 - УРП 1 с.1 Ж/Б19 вул.Урлiвська К2 [дл.: 0, 101] [марка: АВВГ ] [розрiз: 4х240] |  |  |  | 0.101 | замовника | 100%
2334 | КЛ 0,4 кВ6729- УРП 2 с.1 Ж/Б19 вул.Урлiвська К1 [дл.: 0, 081] [марка: АВВГ ] [розрiз: 4х240] |  |  |  | 0.081 | замовника | 100%
2335 | КЛ 0,4 кВ6729- УРП 2 с.1 Ж/Б19 вул.Урлiвська К2 [дл.: 0, 102] [марка: АВВГ ] [розрiз: 4х240] |  |  |  | 0.102 | замовника | 100%
2336 | КЛ 0,4 кВ6729- УРП 4 с.2 Ж/Б19 вул.Урлiвська К1 [дл.: 0, 168] [марка: АВВГ ] [розрiз: 4х240] |  |  |  | 0.168 | замовника | 100%
2337 | КЛ 0,4 кВ6729 - УРП 4 с.2 Ж/Б19 вул.Урлiвська К2 [дл.: 0, 154] [марка: АВВГ ] [розрiз: 4х240] |  |  |  | 0.154 | замовника | 100%
2338 | КЛ 0,4 кВ6729- ЯР 400 с.1 Ж/Б19 вул.Урлiвська К1 [дл.: 0, 082] [марка: АВВГ ] [розрiз: 4х120] |  |  |  | 0.082 | замовника | 100%
2339 | КЛ 0,4 кВ6729- ЯР 400 с.1 Ж/Б19 вул.Урлiвська К2 [дл.: 0, 103] [марка: АВВГ ] [розрiз: 4х120] |  |  |  | 0.103 | замовника | 100%
2340 | КЛ 0,4 кВ6732 - ВРП 1 БПО Ж/Б 48 к.1 вул. А. Ахматової [дл.: 0,124] [марка: АВВГ-1 ] [розрiз: 4х240 |  |  |  | 0.124 | замовника | 100%
2341 | КЛ 0,4 кВ6732 - ВРП 1 БПО Ж/Б 48 к.2 вул. А. Ахматової [дл.: 0,123] [марка: АВВГ ] [розрiз: 4х240 ] |  |  |  | 0.123 | замовника | 100%
2342 | КЛ 0,4 кВ6732 - ВРП 2 БПО Ж/Б 48 к.1 вул. А. Ахматової [дл.: 0,124] [марка: АВВГ ] [розрiз: 4х240 ] |  |  |  | 0.124 | замовника | 100%
2343 | КЛ 0,4 кВ6732 - ВРП 2 БПО Ж/Б 48 к.2 вул. А. Ахматової [дл.: 0,123] [марка: АВВГ ] [розрiз: 4х240 ] |  |  |  | 0.123 | замовника | 100%
2344 | КЛ 0,4 кВ6732 - ГРЩ 1 Ж/Б 50 к.1 вул. А. Ахматової [дл.: 0,153] [марка: АВВГ-1 ] [розрiз: 4х240 ] |  |  |  | 0.153 | замовника | 100%
2345 | КЛ 0,4 кВ6732 - ГРЩ 1 Ж/Б 50 к.2 вул. А. Ахматової [дл.: 0,154] [марка: АВВГ-1 ] [розрiз: 4х240 ] |  |  |  | 0.154 | замовника | 100%
2346 | КЛ 0,4 кВ6732 - ГРЩ 2 Ж/Б 50 к.1 вул. А. Ахматової [дл.: 0,151] [марка: АВВГ-1 ] [розрiз: 4х240 ] |  |  |  | 0.151 | замовника | 100%
2347 | КЛ 0,4 кВ6732 - ГРЩ 2 Ж/Б 50 к.2 вул. А. Ахматової [дл.: 0,152] [марка: АВВГ-1 ] [розрiз: 4х240 ] |  |  |  | 0.152 | замовника | 100%
2348 | КЛ 0,4 кВ6732 - ГРЩ 4 Ж/Б 50 к.1 вул. А. Ахматової [дл.: 0,153] [марка: АВВГ-1 ] [розрiз: 4х240 ] |  |  |  | 0.153 | замовника | 100%
2349 | КЛ 0,4 кВ6732 - ГРЩ 4 Ж/Б 50 к.2 вул. А. Ахматової [дл.: 0,154] [марка: АВВГ-1 ] [розрiз: 4х240 ] |  |  |  | 0.154 | замовника | 100%
2350 | КЛ 0,4 кВ6732 - УРП насосна БО Ж/Б 50 к.1 вул. А. Ахматової [дл.: 0,171] [марка: АВВГ ] [розрiз: 4 |  |  |  | 0.171 | замовника | 100%
2351 | КЛ 0,4 кВ6732 - УРП насосна БО Ж/Б 50 к.2 вул. А. Ахматової [дл.: 0,172] [марка: АВВГ ] [розрiз: 4х |  |  |  | 0.172 | замовника | 100%
2352 | КЛ 0,4 кВ783- ЗБ1625/2 (АВВГ, 4Х185, 0,200) |  |  |  | 0.2 | замовника | 100%
2353 | КЛ 0,4 кВ811 - Щ. Д 42/15 [дл.: 0.220] [марка: АВВГ] [розрiз: 1*70+3*120] |  |  |  | 0.22 | замовника | 100%
2354 | КЛ 0,4 кВ811 - Щ. Д 42/15 [дл.: 0.222] [марка: АВВГ] [розрiз: 1*70+3*120] |  |  |  | 0.222 | замовника | 100%
2355 | КЛ 0,4 кВ890 - ОП.1 [дл.: 0.212] [марка: АВВГ] [розрiз: 4*185] |  |  |  | 0.212 | замовника | 100%
2356 | КЛ 0,4 кВ890 - СБ.890/2 [дл.: 0.196] [марка: ААБЛ] [розрiз: 3*120] |  |  |  | 0.196 | замовника | 100%
2357 | КЛ 0,4 кВ890 СБ.890/4 [дл.: 0.155] [марка: ААБЛ] [розрiз: 3*120] |  |  |  | 0.155 | замовника | 100%
2358 | КЛ 0,4 кВ890 - СБ.890/6 [дл.: 0.190] [марка: ААБЛ] [розрiз: 3*120] |  |  |  | 0.19 | замовника | 100%
2359 | КЛ 0,4 кВ890 - Щ. Д 3 [дл.: 0.256] [марка: ААБЛ] [розрiз: 3*120] |  |  |  | 0.256 | замовника | 100%
2360 | КЛ 0,4 кВ890 - Щ. Д 5Б [дл.: 0.116] [марка: ААШПУ] [розрiз: 1*70+3*120] |  |  |  | 0.116 | замовника | 100%
2361 | КЛ 0,4 кВ890 - Щ. Д 5Б [дл.: 0.174] [марка: ААШПУ] [розрiз: 1*70+3*120] |  |  |  | 0.174 | замовника | 100%
2362 | КЛ 0,4 кВ 890 - Щ. Д 6 [дл.: 0.202] [марка: ААБЛ] [розрiз: 3*120] |  |  |  | 0.202 | замовника | 100%
2363 | КЛ 0,4 кВ890 - Щ. СТВС [дл.: 0.116] [марка: АПВГ] [розрiз: 4*70] |  |  |  | 0.116 | замовника | 100%
2364 | КЛ 0,4 кВ948 - ГРЩЖБ N20А [дл.: 0.156] [марка: АВВГ] [розрiз: 4*185] |  |  |  | 0.156 | замовника | 100%
2365 | КЛ 0,4 кВ 948 - СБ.948/11 [дл.: 0.327] [марка: АСБ] [розрiз: 4*150] |  |  |  | 0.327 | замовника | 100%
2366 | КЛ 0,4 кВЗБ 1635/1 - ЗБ 1635/6 [дл.: 0,080] [марка: АВВГ] [розрiз: 4х120] |  |  |  | 0.08 | замовника | 100%
2367 | КЛ 0,4 кВЗБ 1635/5 - зб. 1879/1 [дл.: 0,018] [марка: АВВГ] [розрiз: 3х120+1Х70] |  |  |  | 0.018 | замовника | 100%
2368 | КЛ 0,4 кВЗБ 1635/6 - Щ будинку [дл.: 0,030] [марка: АВВГ] [розрiз: 4х120] |  |  |  | 0.03 | замовника | 100%
2369 | КЛ 0,4 кВЗб 2019/5- ГРЩ ж.б. 7-А [дл.: 0.073] [марка: АВВГ] [розрiз: 4х120 ] |  |  |  | 0.073 | замовника | 100%
2370 | КЛ 0,4 кВЗб 6341/1 - ГРЩ 8 Ж/Б 39А К.1 [дл.: 0,168][марка: АВВГ][розрiз: 4х120] |  |  |  | 0.168 | замовника | 100%
2371 | КЛ 0,4 кВЗб 6341/1 - ГРЩ3 Ж/Б 39А [дл.: 0,090][марка: АВВГ][розрiз: 4х120] |  |  |  | 0.09 | замовника | 100%
2372 | КЛ 0,4 кВЗб 6341/1 - ЯПРП-400 Ж/Б 39А С.4-5 К.1 [дл.: 0,169][марка: АВВГ][розрiз: 4х120] |  |  |  | 0.169 | замовника | 100%
2373 | КЛ 0,4 кВЗб 6341/2 - ГРЩ 8 Ж/Б 39А К.2 [дл.: 0,194][марка: АВВГ][розрiз: 4х120] |  |  |  | 0.194 | замовника | 100%
2374 | КЛ 0,4 кВЗб 6341/2 - ГРЩ3 Ж/Б 39А [дл.: 0,117][марка: АВВГ][розрiз: 4х120] |  |  |  | 0.117 | замовника | 100%
2375 | КЛ 0,4 кВЗб 6341/2 - ЯПРП-400 Ж/Б 39А С.4-5 К.2 [дл.: 0,195][марка: АВВГ][розрiз: 4х120] |  |  |  | 0.195 | замовника | 100%
2376 | КЛ 0,4 кВзб.2592/2 - зб.2704/3 [дл.:0,028][марка:АВВГ][розрiз:3х120+1х70] |  |  |  | 0.028 | замовника | 100%
2377 | КЛ 0,4 кВзб.2592/1 - щ.д/с 501 [дл.:0,045][марка:АВВГ][розрiз:3х120+1х70] |  |  |  | 0.045 | замовника | 100%
2378 | КЛ 0,4 кВЗб.6341/1 - ЯПРП400 примiщ. с.1,2,3 ж/б 39А [дл.: 0,080 ] [марка: АВВГ ] [розрiз: 4х150 ] |  |  |  | 0.08 | замовника | 100%
2379 | КЛ 0,4 кВЗб.6341/2 - ЯПРП400 примiщ. с.1,2,3 ж/б 39А [дл.: 0,108 ] [марка: АВВГ ] [розрiз: 4х150 ] |  |  |  | 0.108 | замовника | 100%
2380 | КЛ 0,4 кВЗБ1625/1 - ГРЩ Ж/Б19-В (АВВГ, 4Х120, 0,020) |  |  |  | 0.02 | замовника | 100%
2381 | КЛ 0,4 кВЗБ1625/2- ГРЩ Ж/Б19-В (АВВГ, 4Х120, 0,020) |  |  |  | 0.02 | замовника | 100%
2382 | КЛ 0,4 кВМ1/3417 - Щ. Д 3 [дл.: 0.401] [марка: АВВГ] [розрiз: 4*95] |  |  |  | 0.401 | замовника | 100%
2383 | КЛ 0,4 кВОп.1/1 - оп.1 вул. Садова, 180 [дл.: 0,112 ] [марка: АВВГ ] [розрiз: 4х25 ] |  |  |  | 0.112 | замовника | 100%
2384 | КЛ 0,4 кВРП 413 - ВРП 1 Ж/Б 26А к.1 прт. Григоренка [дл.: 0,220] [марка: АВВГ ] [розрiз: 4х150 ] |  |  |  | 0.22 | замовника | 100%
2385 | КЛ 0,4 кВРП 413 - ВРП 1 Ж/Б 26А к.2 прт. Григоренка [дл.: 0,215] [марка: АВВГ ] [розрiз: 4х150 ] |  |  |  | 0.215 | замовника | 100%
2386 | КЛ 0,4 кВРП 413 - ВРП 3 Ж/Б 26А к.1 прт. Григоренка [дл.: 0,215] [марка: АВВГ ] [розрiз: 4х150 ] |  |  |  | 0.215 | замовника | 100%
2387 | КЛ 0,4 кВРП 413 - ВРП 3 Ж/Б 26А к.2 прт. Григоренка [дл.: 0,215] [марка: АВВГ ] [розрiз: 4х150 ] |  |  |  | 0.215 | замовника | 100%
2388 | КЛ 0,4 кВРП 413 - ВРП 4 Ж/Б 26А к.1 прт. Григоренка [дл.: 0,192] [марка: ААБЛ-1 ] [розрiз: 3х185 ] |  |  |  | 0.192 | замовника | 100%
2389 | КЛ 0,4 кВРП 413 - ВРП 4 Ж/Б 26А к.2 прт. Григоренка [дл.: 0,187] [марка: ААБЛ-1 ] [розрiз: 3х185 ] |  |  |  | 0.187 | замовника | 100%
2390 | КЛ 0,4 кВРП 413 - ВРП 6 Ж/Б 26А к.1 прт. Григоренка [дл.: 0,153] [марка: АВВГ ] [розрiз: 4х150 ] |  |  |  | 0.153 | замовника | 100%
2391 | КЛ 0,4 кВРП 413 - ВРП 6 Ж/Б 26А к.2 прт. Григоренка [дл.: 0,148] [марка: АВВГ ] [розрiз: 4х150 ] |  |  |  | 0.148 | замовника | 100%
2392 | КЛ 0,4 кВРП 413 - ВРП 8 Ж/Б 26А к.1 прт. Григоренка [дл.: 0,153] [марка: ААБЛ-1 ] [розрiз: 3х120 ] |  |  |  | 0.153 | замовника | 100%
2393 | КЛ 0,4 кВРП 413 - ВРП 8 Ж/Б 26А к.2 прт. Григоренка [дл.: 0,148] [марка: ААБЛ-1 ] [розрiз: 3х120 ] |  |  |  | 0.148 | замовника | 100%
2394 | КЛ 0,4 кВРП 413 - ВРП оф. Ж/Б 26А к.1 прт. Григоренка [дл.: 0,175] [марка: ААБЛ-1 ] [розрiз: 3х120 |  |  |  | 0.175 | замовника | 100%
2395 | КЛ 0,4 кВРП 413 - ВРП оф. Ж/Б 26А к.2 прт. Григоренка [дл.: 0,169] [марка: ААБЛ-1 ] [розрiз: 3х120 |  |  |  | 0.169 | замовника | 100%
2396 | КЛ 0,4 кВРП 413-УРП3 Ж/Б 8 сек.3 К1 (АВВГ,4Х240, 0,247) |  |  |  | 0.247 | замовника | 100%
2397 | КЛ 0,4 кВРП 413-УРП3 Ж/Б 8 сек.3 К2 (АВВГ,4Х240, 0,248) |  |  |  | 0.248 | замовника | 100%
2398 | КЛ 0,4 кВРП 413 - УРП7 Ж/Б 8 сек.3 К1 (АВВГ,4Х120, 0,247) |  |  |  | 0.247 | замовника | 100%
2399 | КЛ 0,4 кВРП 413-УРП7 Ж/Б 8 сек.3 К2 (АВВГ,4Х120, 0,248) |  |  |  | 0.248 | замовника | 100%
2400 | КЛ 0,4 кВРП 413-УРП8 Ж/Б 8 сек.4 К1 (АВВГ,4Х120, 0,247) |  |  |  | 0.247 | замовника | 100%
2401 | КЛ 0,4 кВРП 413 - УРП8 Ж/Б 8 сек.4 К2 (АВВГ,4Х120, 0,248) |  |  |  | 0.248 | замовника | 100%
2402 | КЛ 0,4 кВРП 429 - ГРЩ 1 К.1 ж/б №41-А вул. Алма-Атинська [дл.: 0,128] [марка: АВВГ] [розрiз: 4х240 |  |  |  | 0.128 | замовника | 100%
2403 | КЛ 0,4 кВРП 429 - ГРЩ 1 К.2 ж/б №41-А вул. Алма-Атинська [дл.: 0,126] [марка: АВВГ] [розрiз: 4х240 |  |  |  | 0.126 | замовника | 100%
2404 | КЛ 0,4 кВРП 429 - ГРЩ 2 К.1 ж/б №41-А вул. Алма-Атинська [дл.: 0,129] [марка: АВВГ] [розрiз: 4х120 |  |  |  | 0.129 | замовника | 100%
2405 | КЛ 0,4 кВРП 429 - ГРЩ 2 К.2 ж/б №41-А вул. Алма-Атинська [дл.: 0,127] [марка: АВВГ] [розрiз: 4х120 |  |  |  | 0.127 | замовника | 100%
2406 | КЛ 0,4 кВРП 429 - ГРЩ 3 К.1 ж/б №41-А вул. Алма-Атинська [дл.: 0,094] [марка: АВВГ] [розрiз: 4х240 |  |  |  | 0.094 | замовника | 100%
2407 | КЛ 0,4 кВРП 429 - ГРЩ 3 К.2 ж/б №41-А вул. Алма-Атинська [дл.: 0,092] [марка: АВВГ] [розрiз: 4х240 |  |  |  | 0.092 | замовника | 100%
2408 | КЛ 0,4 кВРП 429 - ГРЩ- 4 К.1 ж/б №41-А вул. Алма-Атинська [дл.: 0,095] [марка: АВВГ] [розрiз: 4х24 |  |  |  | 0.095 | замовника | 100%
2409 | КЛ 0,4 кВРП 429 - ГРЩ- 4 К.2 ж/б №41-А вул. Алма-Атинська [дл.: 0,093] [марка: АВВГ] [розрiз: 4х24 |  |  |  | 0.093 | замовника | 100%
2410 | КЛ 0,4 кВРП 429 - ГРЩ- 5 К.1 ж/б №41-А вул. Алма-Атинська [дл.: 0,095] [марка: АВВГ] [розрiз: 4х12 |  |  |  | 0.095 | замовника | 100%
2411 | КЛ 0,4 кВРП 429 - ГРЩ- 5 К.2 ж/б №41-А вул. Алма-Атинська [дл.: 0,094] [марка: АВВГ] [розрiз: 4х12 |  |  |  | 0.094 | замовника | 100%
2412 | КЛ 0,4 кВРП-429 - ГРЩ ЦТП ж/б 39е к1 вул. Алма-Атинська [дл.: 0,289] [марка: АВВГ] [розрiз: 4Х50] |  |  |  | 0.289 | замовника | 100%
2413 | КЛ 0,4 кВРП-429 - ГРЩ ЦТП ж/б 39е к2 вул. Алма-Атинська [дл.: 0,285] [марка: АВВГ] [розрiз: 4Х50] |  |  |  | 0.285 | замовника | 100%
2414 | КЛ 0,4 кВРП-429 - ГРЩ1 ж/б 39е к1 вул. Алма-Атинська [дл.: 0,227] [марка: АВВГ] [розрiз: 4Х240] |  |  |  | 0.227 | замовника | 100%
2415 | КЛ 0,4 кВРП-429 - ГРЩ2 ж/б 39е к1 вул. Алма-Атинська [дл.: 0,220] [марка: АВВГ] [розрiз: 4Х240] |  |  |  | 0.22 | замовника | 100%
2416 | КЛ 0,4 кВ РП-429 - ГРЩ1 ж/б 39е к2 вул. Алма-Атинська [дл.: 0,223] [марка: АВВГ] [розрiз: 4Х240] |  |  |  | 0.223 | замовника | 100%
2417 | КЛ 0,4 кВРП-429 - ГРЩ2 ж/б 39е к2 вул. Алма-Атинська [дл.: 0,213] [марка: АВВГ] [розрiз: 4Х150] |  |  |  | 0.213 | замовника | 100%
2418 | КЛ 0,4 кВРП-429 - ГРЩ3 ж/б 39е к1 вул. Алма-Атинська [дл.: 0,272] [марка: АВВГ] [розрiз: 4Х240] |  |  |  | 0.272 | замовника | 100%
2419 | КЛ 0,4 кВРП-429 - ГРЩ3 ж/б 39е к2 вул. Алма-Атинська [дл.: 0,269] [марка: АВВГ] [розрiз: 4Х240] |  |  |  | 0.269 | замовника | 100%
2420 | КЛ 0,4 кВРП-429 - ГРЩ4 ж/б 39е к1 вул. Алма-Атинська [дл.: 0,266] [марка: АВВГ] [розрiз: 4Х150] |  |  |  | 0.266 | замовника | 100%
2421 | КЛ 0,4 кВ РП-429 - ГРЩ4 ж/б 39е к2 вул. Алма-Атинська [дл.: 0,259] [марка: АВВГ] [розрiз: 4Х150] |  |  |  | 0.259 | замовника | 100%
2422 | КЛ 0,4 кВРП-442 - УРП 1 с.1 Ж/Б 15 к.1 вул. Урлiвська [дл.: 0,094] [марка: АВВГ-1 ] [розрiз: 4х240 |  |  |  | 0.094 | замовника | 100%
2423 | КЛ 0,4 кВРП-442 - УРП 1 с.1 Ж/Б 15 к.2 вул. Урлiвська [дл.: 0,097] [марка: АВВГ-1 ] [розрiз: 4х240 |  |  |  | 0.097 | замовника | 100%
2424 | КЛ 0,4 кВРП-442 - УРП 2 с.1 Ж/Б 15 к.1 вул. Урлiвська [дл.: 0,095] [марка: АВВГ-1 ] [розрiз: 4х240 |  |  |  | 0.095 | замовника | 100%
2425 | КЛ 0,4 кВРП-442 - УРП 2 с.1 Ж/Б 15 к.2 вул. Урлiвська [дл.: 0,098] [марка: АВВГ-1 ] [розрiз: 4х240 |  |  |  | 0.098 | замовника | 100%
2426 | КЛ 0,4 кВРП-442 - УРП 5 с.2 Ж/Б 15 к.1 вул. Урлiвська [дл.: 0,078] [марка: АВВГ-1 ] [розрiз: 4х240 |  |  |  | 0.078 | замовника | 100%
2427 | КЛ 0,4 кВРП-442 - УРП 5 с.2 Ж/Б 15 к.2 вул. Урлiвська [дл.: 0,075] [марка: АВВГ-1 ] [розрiз: 4х240 |  |  |  | 0.075 | замовника | 100%
2428 | КЛ 0,4 кВРП-442 - ЯР 4 с.2 Ж/Б 15 к.1 вул. Урлiвська [дл.: 0,077] [марка: АВВГ-1 ] [розрiз: 4х240 |  |  |  | 0.077 | замовника | 100%
2429 | КЛ 0,4 кВРП-442 - ЯР 4 с.2 Ж/Б 15 к.2 вул. Урлiвська [дл.: 0,074] [марка: АВВГ-1 ] [розрiз: 4х240 |  |  |  | 0.074 | замовника | 100%
2430 | КЛ 0,4 кВРП-442 - ЯР 400 с.1 Ж/Б 15 к.1 вул. Урлiвська [дл.: 0,096] [марка: АВВГ-1 ] [розрiз: 4х12 |  |  |  | 0.096 | замовника | 100%
2431 | КЛ 0,4 кВРП-442 - ЯР 400 с.1 Ж/Б 15 к.2 вул. Урлiвська [дл.: 0,099] [марка: АВВГ-1 ] [розрiз: 4х12 |  |  |  | 0.099 | замовника | 100%
2432 | КЛ 0,4 кВРП-442 - ЯР 400 с.2 Ж/Б 15 к.1 вул. Урлiвська [дл.: 0,079] [марка: АВВГ-1 ] [розрiз: 4х12 |  |  |  | 0.079 | замовника | 100%
2433 | КЛ 0,4 кВРП-442 - ЯР 400 с.2 Ж/Б 15 к.2 вул. Урлiвська [дл.: 0,076] [марка: АВВГ-1 ] [розрiз: 4х12 |  |  |  | 0.076 | замовника | 100%
2434 | РП-248 - щит д/с №113 [дл.: 0.134] [марка: АВВГ] [розрiз: 1*70+3*150] |  |  |  | 0.134 | замовника | 100%
2435 | КЛ 0,4 кВРП36 - Щ. Д/С 261 [дл.: 0.240] [марка: АВВБ] [розрiз: 1*16+3*35] |  |  |  | 0.24 | замовника | 100%
2436 | КЛ 0,4 кВРП374 - Щ. СТВС-46 [дл.: 0.045] [марка: АВВГ] [розрiз: 1*70+3*150] |  |  |  | 0.045 | замовника | 100%
2437 | КЛ 0,4 кВРП374 - Щ. СТВС-46 [дл.: 0.047] [марка: АВВГ] [розрiз: 1*70+3*150] |  |  |  | 0.047 | замовника | 100%
2438 | КЛ 0,4 кВРП389 - Б11 С5 К2 [дл.: 0.068] [марка: АВВГ] [розрiз: 4*120] |  |  |  | 0.068 | замовника | 100%
2439 | КЛ 0,4 кВРП389 - ЖБ11 С4 [дл.: 0.046] [марка: АВВГ] [розрiз: 1*120+3*240] |  |  |  | 0.046 | замовника | 100%
2440 | КЛ 0,4 кВРП389 - ЖБ11 С4 [дл.: 0.046] [марка: АВВГ] [розрiз: 4*95] |  |  |  | 0.046 | замовника | 100%
2441 | КЛ 0,4 кВРП389 - ЖБ11 С4 [дл.: 0.069] [марка: АВВГ] [розрiз: 4*95] |  |  |  | 0.069 | замовника | 100%
2442 | КЛ 0,4 кВРП389 - ЖБ11 С6 [дл.: 0.085] [марка: АВВГ] [розрiз: 4*185] |  |  |  | 0.085 | замовника | 100%
2443 | КЛ 0,4 кВРП389 - ЖБ11 С6 [дл.: 0.085] [марка: АВВГ] [розрiз: 4*95] |  |  |  | 0.085 | замовника | 100%
2444 | КЛ 0,4 кВРП389 - ЖБ11 С6 [дл.: 0.090] [марка: АВВГ] [розрiз: 4*185] |  |  |  | 0.09 | замовника | 100%
2445 | КЛ 0,4 кВРП389 - ЖБ11 С6 [дл.: 0.090] [марка: АВВГ] [розрiз: 4*95] |  |  |  | 0.09 | замовника | 100%
2446 | КЛ 0,4 кВРП389 - Щ. Д 6 [дл.: 1.742] [марка: АВВГ] [розрiз: 1*70+3*120] |  |  |  | 1.742 | замовника | 100%
2447 | КЛ 0,4 кВРП389 - Щ. ЖБ11 С4 [дл.: 0.069] [марка: АВВГ] [розрiз: 1*120+3*240] |  |  |  | 0.069 | замовника | 100%
2448 | КЛ 0,4 кВРП389 - Щ. ЖБ11 С5 К1 [дл.: 0.063] [марка: АВВГ] [розрiз: 4*120] |  |  |  | 0.063 | замовника | 100%
2449 | КЛ 0,4 кВРП389 - Щ. ШКОЛА.1 [дл.: 1.684] [марка: АВВГ] [розрiз: 1*70+3*120] |  |  |  | 1.684 | замовника | 100%
2450 | КЛ 0,4 кВРП396 - Щ. МАГАЗ-59 [дл.: 0.374] [марка: АВВГ] [розрiз: 1*70+3*120] |  |  |  | 0.374 | замовника | 100%
2451 | РП400 - Щ. Д 5 [дл.: 0.274] [марка: АВВГ] [розрiз: 3*95] |  |  |  | 0.274 | замовника | 100%
2452 | КЛ 0,4 кВРП405 - С2 ЖБ12 [дл.: 0.183] [марка: АВВГ] [розрiз: 4*185] |  |  |  | 0.183 | замовника | 100%
2453 | КЛ 0,4 кВРП405 - С1 ЖБ12 [дл.: 0.162] [марка: АВВГ] [розрiз: 4*150] |  |  |  | 0.162 | замовника | 100%
2454 | КЛ 0,4 кВРП405 - С1 ЖБ12 [дл.: 0.176] [марка: АВВГ] [розрiз: 4*150] |  |  |  | 0.176 | замовника | 100%
2455 | КЛ 0,4 кВРП405 - С2 ЖБ12 [дл.: 0.197] [марка: АВВГ] [розрiз: 4*185] |  |  |  | 0.197 | замовника | 100%
2456 | КЛ 0,4 кВРП405 - С3 ЖБ12 [дл.: 0.261] [марка: АВВГ] [розрiз: 4*185] |  |  |  | 0.261 | замовника | 100%
2457 | КЛ 0,4 кВРП405 - С3 ЖБ12 [дл.: 0.274] [марка: АВВГ] [розрiз: 4*185] |  |  |  | 0.274 | замовника | 100%
2458 | КЛ 0,4 кВРП405 - С4 ЖБ12 [дл.: 0.288] [марка: АВВГ] [розрiз: 4*240] |  |  |  | 0.288 | замовника | 100%
2459 | КЛ 0,4 кВРП405 - Щ. Д 14 [дл.: 0.184] [марка: АВВГ] [розрiз: 4*150] |  |  |  | 0.184 | замовника | 100%
2460 | КЛ 0,4 кВРП405 - Щ. Д 14 [дл.: 0.188] [марка: АВВГ] [розрiз: 4*150] |  |  |  | 0.188 | замовника | 100%
2461 | КЛ 0,4 кВРП405 - Щ. Д 14 [дл.: 0.204] [марка: АВВГ] [розрiз: 4*150] |  |  |  | 0.204 | замовника | 100%
2462 | КЛ 0,4 кВРП405 - Щ. Д 14 [дл.: 0.209] [марка: АВВГ] [розрiз: 4*150] |  |  |  | 0.209 | замовника | 100%
2463 | КЛ 0,4 кВРП405 - Щ. Д 14 [дл.: 0.217] [марка: АВВГ] [розрiз: 4*150] |  |  |  | 0.217 | замовника | 100%
2464 | КЛ 0,4 кВРП405 - Щ. Д 14 [дл.: 0.220] [марка: АВВГ] [розрiз: 4*150] |  |  |  | 0.22 | замовника | 100%
2465 | КЛ 0,4 Кврп405 - Щ. Д 14 [дл.: 0.269] [марка: АВВГ] [розрiз: 4*150] |  |  |  | 0.269 | замовника | 100%
2466 | КЛ 0,4 кВРП405 - Щ. Д 14 [дл.: 0.273] [марка: АВВГ] [розрiз: 4*150] |  |  |  | 0.273 | замовника | 100%
2467 | КЛ 0,4 кВРП405 - Щ. Д 14А [дл.: 0.098] [марка: АВВГ] [розрiз: 4*150] |  |  |  | 0.098 | замовника | 100%
2468 | КЛ 0,4 кВРП405 - Щ. Д 14А [дл.: 0.103] [марка: АВВГ] [розрiз: 4*150] |  |  |  | 0.103 | замовника | 100%
2469 | КЛ 0,4 кВРП405 - Щ. Д 14А [дл.: 0.115] [марка: АВВГ] [розрiз: 4*150] |  |  |  | 0.115 | замовника | 100%
2470 | КЛ 0,4 кВРП405 - Щ. Д 14А [дл.: 0.116] [марка: АВВГ] [розрiз: 4*150] |  |  |  | 0.116 | замовника | 100%
2471 | КЛ 0,4 кВРП405 - Щ. Д 14А [дл.: 0.121] [марка: АВВГ] [розрiз: 4*150] |  |  |  | 0.121 | замовника | 100%
2472 | КЛ 0,4 кВРП405 - Щ. Д 14А [дл.: 0.122] [марка: АВВГ] [розрiз: 4*150] |  |  |  | 0.122 | замовника | 100%
2473 | КЛ 0,4 кВРП405 - Щ. Д 14А [дл.: 0.129] [марка: АВВГ] [розрiз: 4*150] |  |  |  | 0.129 | замовника | 100%
2474 | КЛ 0,4 кВРП405 - Щ. Д 14А [дл.: 0.135] [марка: АВВГ] [розрiз: 4*150] |  |  |  | 0.135 | замовника | 100%
2475 | КЛ 0,4 кВРП413 - УРП 1 Ж/Б 9 сек.1 К1 (АВВГ,4Х185, 0,209) |  |  |  | 0.209 | замовника | 100%
2476 | КЛ 0,4 кВРП413-УРП 1 Ж/Б 9 сек.1 К2 (АВВГ,4Х185, 0,208) |  |  |  | 0.208 | замовника | 100%
2477 | КЛ 0,4 кВРП413 - УРП 2 Ж/Б 9 сек.2 К1 (АВВГ,4Х185, 0,209) |  |  |  | 0.209 | замовника | 100%
2478 | КЛ 0,4 кВРП413 - УРП 2 Ж/Б 9 сек.2 К2 (АВВГ,4Х185, 0,208) |  |  |  | 0.208 | замовника | 100%
2479 | КЛ 0,4 кВРП413-УРП 3 Ж/Б 9 сек.1 К1 (АВВГ,4Х120, 0,209) |  |  |  | 0.209 | замовника | 100%
2480 | КЛ 0,4 кВРП413 - УРП 3 Ж/Б 9 сек.1 К2 (АВВГ,4Х120, 0,208) |  |  |  | 0.208 | замовника | 100%
2481 | КЛ 0,4 кВРП429 - ГРЩ1 Ж/Б41Б С1 К1 [дл.: 0,057][марка: АВВГ][розрiз: 4х240] |  |  |  | 0.057 | замовника | 100%
2482 | КЛ 0,4 кВРП429- ГРЩ1 Ж/Б41Б С1 К2 [дл.: 0,054][марка: АВВГ][розрiз: 4х240] |  |  |  | 0.054 | замовника | 100%
2483 | КЛ 0,4 кВРП429 - ГРЩ2 Ж/Б41Б С1 К1 [дл.: 0,055][марка: АВВГ][розрiз: 4х120] |  |  |  | 0.055 | замовника | 100%
2484 | КЛ 0,4 кВРП429- ГРЩ2 Ж/Б41Б С1 К2 [дл.: 0,052][марка: АВВГ][розрiз: 4х120] |  |  |  | 0.052 | замовника | 100%
2485 | КЛ 0,4 кВРП429- ГРЩ3 Ж/Б41Б С2 К1 [дл.: 0,047][марка: АВВГ][розрiз: 4х240] |  |  |  | 0.047 | замовника | 100%
2486 | КЛ 0,4 кВРП429- ГРЩ3 Ж/Б41Б С2 К2 [дл.: 0,044][марка: АВВГ][розрiз: 4х240] |  |  |  | 0.044 | замовника | 100%
2487 | КЛ 0,4 кВРП429 - ГРЩ4 Ж/Б41Б С2 К1 [дл.: 0,049][марка: АВВГ][розрiз: 4х120] |  |  |  | 0.049 | замовника | 100%
2488 | КЛ 0,4 кВРП429- ГРЩ4 Ж/Б41Б С2 К2 [дл.: 0,046][марка: АВВГ][розрiз: 4х120] |  |  |  | 0.046 | замовника | 100%
2489 | КЛ 0,4 кВРП429- ГРЩ5 Ж/Б41Б С3 К1 [дл.: 0,113][марка: АВВГ][розрiз: 4х240] |  |  |  | 0.113 | замовника | 100%
2490 | КЛ 0,4 кВРП429- ГРЩ5 Ж/Б41Б С3 К2 [дл.: 0,117][марка: АВВГ][розрiз: 4х240] |  |  |  | 0.117 | замовника | 100%
2491 | КЛ 0,4 кВРП429- ГРЩ6 Ж/Б41Б С3 К1 [дл.: 0,107][марка: АВВГ][розрiз: 4х120] |  |  |  | 0.107 | замовника | 100%
2492 | КЛ 0,4 кВРП429 - ГРЩ6 Ж/Б41Б С3 К2 [дл.: 0,111][марка: АВВГ][розрiз: 4х120] |  |  |  | 0.111 | замовника | 100%
2493 | КЛ 0,4 кВРП429- ГРЩ7 Ж/Б41Б С4 К1 [дл.: 0,105][марка: АВВГ][розрiз: 4х240] |  |  |  | 0.105 | замовника | 100%
2494 | КЛ 0,4 кВРП429- ГРЩ7 Ж/Б41Б С4 К2 [дл.: 0,109][марка: АВВГ][розрiз: 4х240] |  |  |  | 0.109 | замовника | 100%
2495 | КЛ 0,4 кВРП429- ГРЩ8 Ж/Б41Б С4 К1 [дл.: 0,113][марка: АВВГ][розрiз: 4х120] |  |  |  | 0.113 | замовника | 100%
2496 | КЛ 0,4 кВРП429 - ГРЩ8 Ж/Б41Б С4 К2 [дл.: 0,117][марка: АВВГ][розрiз: 4х120] |  |  |  | 0.117 | замовника | 100%
2497 | КЛ 0,4 кВРП442-УРП1 С1 Ж/Б 17 Урлiвська К1 (дл.: 0,191) (марка: АВВГ) ( розрiз: 4х240) |  |  |  | 0.191 | замовника | 100%
2498 | КЛ 0,4 кВРП442 - УРП1 С1 Ж/Б 17 Урлiвська К2 (дл.: 0,194) (марка: АВВГ) ( розрiз: 4х240) |  |  |  | 0.194 | замовника | 100%
2499 | КЛ 0,4 кВРП442-УРП2 С1 Ж/Б 17 Урлiвська К1 (дл.: 0,192) (марка: АВВГ) ( розрiз: 4х240) |  |  |  | 0.192 | замовника | 100%
2500 | КЛ 0,4 кВРП442 - УРП2 С1 Ж/Б 17 Урлiвська К2 (дл.: 0,195) (марка: АВВГ) ( розрiз: 4х240) |  |  |  | 0.195 | замовника | 100%
2501 | КЛ 0,4 кВРП442 - УРП4 С2 Ж/Б 17 Урлiвська К1 (дл.: 0,199] (марка: АВВГ) ( розрiз: 4х240) |  |  |  | 0.199 | замовника | 100%
2502 | КЛ 0,4 кВРП442-УРП4 С2 Ж/Б 17 Урлiвська К2 (дл.: 0,202] (марка: АВВГ) ( розрiз: 4х240) |  |  |  | 0.202 | замовника | 100%
2503 | КЛ 0,4 кВРП442 - УРП5 С2 Ж/Б 17 Урлiвська К1 (дл.: 0,200] (марка: АВВГ) ( розрiз: 4х240) |  |  |  | 0.2 | замовника | 100%
2504 | КЛ 0,4 кВРП442-УРП5 С2 Ж/Б 17 Урлiвська К2 (дл.: 0,203] (марка: АВВГ) ( розрiз: 4х240) |  |  |  | 0.203 | замовника | 100%
2505 | КЛ 0,4 кВРП442 - ЯР 400 С1 Ж/Б 17 Урлiвська К1 (дл.: 0,193] (марка: АВВГ) ( розрiз: 4х120) |  |  |  | 0.193 | замовника | 100%
2506 | КЛ 0,4 кВРП442 - ЯР 400 С1 Ж/Б 17 Урлiвська К2 (дл.: 0,196] (марка: АВВГ) ( розрiз: 4х120) |  |  |  | 0.196 | замовника | 100%
2507 | КЛ 0,4 кВРП442 - ЯР400 С2 Ж/Б 17 Урлiвська К1 (дл.: 0,201] (марка: АВВГ) ( розрiз: 4х120) |  |  |  | 0.201 | замовника | 100%
2508 | КЛ 0,4 кВРП442-ЯР400 С2 Ж/Б 17 Урлiвська К2 (дл.: 0,204] (марка: АВВГ) ( розрiз: 4х120) |  |  |  | 0.204 | замовника | 100%
2509 | КЛ 0,4 кВРП49 - Щ. Д 10/14 [дл.: 0.799] [марка: АСБ] [розрiз: 1*35+3*95] |  |  |  | 0.799 | замовника | 100%
2510 | КЛ 0,4 кВРП49 - Щ. Д 9 [дл.: 0.46] [марка: ААБ] [розрiз: 1*25+3*50] |  |  |  | 0.46 | замовника | 100%
2511 | КЛ 0,4 кВСБ.1096/3 СБ.1096/6 [дл.: 0.130] [марка: ААШВ] [розрiз: 1*35+3*95] |  |  |  | 0.13 | замовника | 100%
2512 | КЛ 0,4 кВСБ.1096/5 - СБ.1096/6 [дл.: 0.100] [марка: ААШВ] [розрiз: 1*35+3*95] |  |  |  | 0.1 | замовника | 100%
2513 | КЛ 0,4 кВСБ.1458 - СБ.1458/6 [дл.: 0.082] [марка: АВВБ] [розрiз: 1*35+3*120] |  |  |  | 0.082 | замовника | 100%
2514 | КЛ 0,4 кВСБ.1458/5 - СБ.1458/6 [дл.: 0.154] [марка: АВВБ] [розрiз: 1*35+3*120] |  |  |  | 0.154 | замовника | 100%
2515 | КЛ 0,4 кВСБ.1559/1 - СБ.1559/2 [дл.: 0.180] [марка: АПВБ] [розрiз: 1*35+3*95] |  |  |  | 0.18 | замовника | 100%
2516 | КЛ 0,4 кВСБ.1871/3 - СБ.1873/2 [дл.: 0.131] [марка: АПВГ] [розрiз: 1*35+3*70] |  |  |  | 0.131 | замовника | 100%
2517 | КЛ 0,4 кВСБ.1953/10 - М2 ЗБ1953/1 [дл.: 0.020] [марка: ААШВ] [розрiз: 1*50+3*150] |  |  |  | 0.02 | замовника | 100%
2518 | КЛ 0,4 кВСБ.1953/10 - М3 ЩЖБ39 [дл.: 0.016] [марка: ААШВ] [розрiз: 1*50+3*150] |  |  |  | 0.016 | замовника | 100%
2519 | КЛ 0,4 кВСБ.1961/6 - СБ.2703/1 [дл.: 0.489] [марка: АПБШВ] [розрiз: 1*25+3*70] |  |  |  | 0.489 | замовника | 100%
2520 | КЛ 0,4 кВ СБ.2611/2 - СБ.2611/6 [дл.: 0.087] [марка: ААБ] [розрiз: 1*50+3*120] |  |  |  | 0.087 | замовника | 100%
2521 | КЛ 0,4 кВ СБ.2611/5 - СБ.2611/4 [дл.: 0.087] [марка: ААБ] [розрiз: 1*50+3*120] |  |  |  | 0.087 | замовника | 100%
2522 | КЛ 0,4 кВСБ.2611/6 - СБ.2611/5 [дл.: 0.050] [марка: ААБ] [розрiз: 1*50+3*120] |  |  |  | 0.05 | замовника | 100%
2523 | КЛ 0,4 кВСБ.2846/3 - СБ.2846/5 [дл.: 0.123] [марка: ААБ] [розрiз: 1*25+3*70] |  |  |  | 0.123 | замовника | 100%
2524 | КЛ 0,4 кВСБ.2846/4 СБ.2846/6 [дл.: 0.123] [марка: ААБ] [розрiз: 1*25+3*70] |  |  |  | 0.123 | замовника | 100%
2525 | КЛ 0,4 кВСБ.2875/2 - Щ. КОТ.ВАК50а [дл.: 0.198] [марка: АВВГ] [розрiз: 4*35] |  |  |  | 0.198 | замовника | 100%
2526 | КЛ 0,4 кВСБ.2911/4 - СБ.3778/3 [дл.: 0.003] [марка: ААШВ] [розрiз: 1*95+3*120] |  |  |  | 0.003 | замовника | 100%
2527 | КЛ 0,4 кВ СБ.3098/2 - СБ.2497/1 Д12 [дл.: 0.106] [марка: ААБ] [розрiз: 3*95] |  |  |  | 0.106 | замовника | 100%
2528 | КЛ 0,4 кВСБ.3124/2 БН СБ.3124/3 64А [дл.: 0.082] [марка: АСБ] [розрiз: 1*50+3*150] |  |  |  | 0.082 | замовника | 100%
2529 | КЛ 0,4 кВСБ.3124/4 66 - СБ.3124/3 64А [дл.: 0.099] [марка: АСБ] [розрiз: 1*50+3*150] |  |  |  | 0.099 | замовника | 100%
2530 | КЛ 0,4 кВСБ.313/3.4 - Щ. Д 33 [дл.: 3.702] [марка: АПВГ] [розрiз: 1*35+3*70] |  |  |  | 3.702 | замовника | 100%
2531 | КЛ 0,4 кВСБ.3213/1 - СБ.3213/4 68А [дл.: 0.063] [марка: ААБ] [розрiз: 1*50+3*120] |  |  |  | 0.063 | замовника | 100%
2532 | КЛ 0,4 кВ СБ.3213/4 68А СБ.3213/5 БН [дл.: 0.132] [марка: ААБ] [розрiз: 1*50+3*120] |  |  |  | 0.132 | замовника | 100%
2533 | КЛ 0,4 кВСБ.361/1 - Щ. Д 28А [дл.: 0.020] [марка: СБ] [розрiз: 1*25+3*35] |  |  |  | 0.02 | замовника | 100%
2534 | КЛ 0,4 кВСБ.3632/5 - БН Д 13 [дл.: 0.160] [марка: АПВ-1] [розрiз: 1*16+3*35] |  |  |  | 0.16 | замовника | 100%
2535 | КЛ 0,4 кВСБ.3632/5 - Щ. 1 Д [дл.: 0.065] [марка: АПВ-1] [розрiз: 1*16+3*35] |  |  |  | 0.065 | замовника | 100%
2536 | КЛ 0,4 кВСБ.3632/5 - Щ. 2 Д 13 [дл.: 0.035] [марка: АПВ-1] [розрiз: 1*16+3*35] |  |  |  | 0.035 | замовника | 100%
2537 | КЛ 0,4 кВСБ.3632/6 - БН 3Б [дл.: 0.058] [марка: АПВБ] [розрiз: 1*16+3*35] |  |  |  | 0.058 | замовника | 100%
2538 | КЛ 0,4 кВСБ.3632/6 - МАЙС.ЖРЕО [дл.: 0.271] [марка: АВВГ] [розрiз: 1*50+3*95] |  |  |  | 0.271 | замовника | 100%
2539 | КЛ 0,4 кВ СБ.396/7.8 - Щ. Д 23 [дл.: 1.679] [марка: ААБЛ] [розрiз: 3*185] |  |  |  | 0.679 | замовника | 100%
2540 | КЛ 0,4 кВ СБ.4222/1.2 Щ. ЖБ29 [дл.: 0.200] [марка: ААШВ] [розрiз: 1*25+3*50] |  |  |  | 0.2 | замовника | 100%
2541 | КЛ 0,4 кВСБ.4222/3 - СБ.4222/4 27 [дл.: 0.354] [марка: АВВГ] [розрiз: 4*185] |  |  |  | 0.354 | замовника | 100%
2542 | КЛ 0,4 кВСБ.4222/4 - ВРУ Щ Д 31 [дл.: 0.270] [марка: АВВГ] [розрiз: 4*70] |  |  |  | 0.27 | замовника | 100%
2543 | КЛ 0,4 кВСБ.5013/1.2 - Щ. ВАТ "ЕРА" [дл.: 0.086] [марка: АВВГ] [розрiз: 1*70+3*120] |  |  |  | 0.086 | замовника | 100%
2544 | КЛ 0,4 кВСБ.5430/1.2 - Щ. Д/С 38 [дл.: 2.221] [марка: ААШВ] [розрiз: 3*150] |  |  |  | 2.221 | замовника | 100%
2545 | КЛ 0,4 кВСБ.5432/1 - Щ. 1 ЖБ44А [дл.: 0.130] [марка: АВВГ] [розрiз: 4*185] |  |  |  | 0.13 | замовника | 100%
2546 | КЛ 0,4 кВСБ.5432/2 - Щ. 1 ЖБ 44А [дл.: 0.131] [марка: АВВГ] [розрiз: 4*185] |  |  |  | 0.131 | замовника | 100%
2547 | КЛ 0,4 кВСБ.5563/1.2 - Щ. Д 11 [дл.: 0.841] [марка: АВВГ] [розрiз: 1*50+3*95] |  |  |  | 0.841 | замовника | 100%
2548 | КЛ 0,4 кВСБ.5790/1ЖБ21 - спортк.21В [дл.: 0.102] [марка: АВВГ] [розрiз: 4*35] |  |  |  | 0.102 | замовника | 100%
2549 | КЛ 0,4 кВСБ.5790/1ЖБ21 СБ.3159/1 [дл.: 0.058] [марка: АВВГ] [розрiз: 4*120] |  |  |  | 0.058 | замовника | 100%
2550 | КЛ 0,4 кВСБ.5884/1 - 3ЕЛЩ ЖБ1С1 [дл.: 0.076] [марка: АВВГ] [розрiз: 4*120] |  |  |  | 0.076 | замовника | 100%
2551 | КЛ 0,4 кВСБ.5884/1 - УРП2 Ж/Б1А [дл.: 0.193] [марка: АВВГ] [розрiз: 4*95] |  |  |  | 0.193 | замовника | 100%
2552 | КЛ 0,4 кВСБ.5884/2 - 3ЕЛЩ ЖБ1С1 [дл.: 0.077] [марка: АВВГ] [розрiз: 4*240] |  |  |  | 0.077 | замовника | 100%
2553 | КЛ 0,4 кВСБ.5884/2 - УРП2 Ж/Б1А [дл.: 0.194] [марка: АВВГ] [розрiз: 4*95] |  |  |  | 0.194 | замовника | 100%
2554 | КЛ 0,4 кВСБ.5884/2 - УРП4 ЖБ41 [дл.: 0.118] [марка: АВВГ] [розрiз: 4*120] |  |  |  | 0.118 | замовника | 100%
2555 | КЛ 0,4 кВСБ.5884/2 - УРП4 ЖБ41 [дл.: 0.119] [марка: АВВГ] [розрiз: 4*120] |  |  |  | 0.119 | замовника | 100%
2556 | КЛ 0,4 кВСБ.811/3 - Щ. ЖБ12/22 [дл.: 0.083] [марка: АВВГ] [розрiз: 3*95] |  |  |  | 0.083 | замовника | 100%
2557 | КЛ 0,4 кВСБ.811/3 - Щ. ЖБ15/29 [дл.: 0.100] [марка: ААБ] [розрiз: 4*120] |  |  |  | 0.1 | замовника | 100%
2558 | КЛ 0,4 кВСБ.811/3 - Щ. ЖБ16/27 [дл.: 0.087] [марка: ААБ] [розрiз: 4*120] |  |  |  | 0.087 | замовника | 100%
2559 | КЛ 0,4 кВСБ.890/3 Д101 - Щ. N1 Д 103/1 [дл.: 0.085] [марка: АПВБ] [розрiз: 1*16+3*35] |  |  |  | 0.085 | замовника | 100%
2560 | КЛ 0,4 кВСБ.890/3ЖБ101 Щ. N2 Д 103/1 [дл.: 0.099] [марка: АПВБ] [розрiз: 1*16+3*35] |  |  |  | 0.099 | замовника | 100%
2561 | КЛ 0,4 кВСБ.890/4 - Щ. Д 10/8 [дл.: 0.088] [марка: ААБЛ] [розрiз: 3*120] |  |  |  | 0.088 | замовника | 100%
2562 | КЛ 0,4 кВТП 6308 - ГРЩ 1 К.1 ж/б №16/37 вул. Урлiвська [дл.: 0,055] [марка: АВВГ] [розрiз: 4х240] |  |  |  | 0.055 | замовника | 100%
2563 | КЛ 0,4 кВТП 6308 - ГРЩ 1 К.2 ж/б №16/37 вул. Урлiвська [дл.: 0,072] [марка: АВВГ] [розрiз: 4х240] |  |  |  | 0.072 | замовника | 100%
2564 | КЛ 0,4 кВТП 6308 - ГРЩ 2 К.1 ж/б №16/37 вул. Урлiвська [дл.: 0,053] [марка: АВВГ] [розрiз: 4х240] |  |  |  | 0.053 | замовника | 100%
2565 | КЛ 0,4 кВТП 6308 - ГРЩ 2 К.2 ж/б №16/37 вул. Урлiвська [дл.: 0,070] [марка: АВВГ] [розрiз: 4х240] |  |  |  | 0.07 | замовника | 100%
2566 | КЛ 0,4 кВТП 6308 - ГРЩ-5 ж/б. №37 (УРП-1) вул А. Ахматової [дл.: 0,131] [марка: АВВГ] [розрiз: 4х24 |  |  |  | 0.131 | замовника | 100%
2567 | КЛ 0,4 кВТП 6308 - Щ 1 ж/б №16/37 вул. Урлiвська [дл.: 0,051] [марка: АВВГ] [розрiз: 4х150] |  |  |  | 0.051 | замовника | 100%
2568 | КЛ 0,4 кВТП 6308 - Щ 2 ж/б №16/37 вул. Урлiвська [дл.: 0,068] [марка: АВВГ] [розрiз: 4х150] |  |  |  | 0.068 | замовника | 100%
2569 | КЛ 0,4 кВТП 6330 - Щ- 1 К.1 ж/б №10 вул. Р. Окiпної [дл.: 0,098] [марка: АВВГ] [розрiз: 4х185] |  |  |  | 0.098 | замовника | 100%
2570 | КЛ 0,4 кВТП 6330 - Щ- 1 К.2 ж/б №10 вул. Р. Окiпної [дл.: 0,104] [марка: АВВГ] [розрiз: 4х185] |  |  |  | 0.104 | замовника | 100%
2571 | КЛ 0,4 кВТП 6330 - Щ- 2 К.1 ж/б №10 вул. Р. Окiпної [дл.: 0,102] [марка: АВВГ] [розрiз: 4х185] |  |  |  | 0.102 | замовника | 100%
2572 | КЛ 0,4 кВТП 6330 - Щ- 2 К.2 ж/б №10 вул. Р. Окiпної [дл.: 0,107] [марка: АВВГ] [розрiз: 4х185] |  |  |  | 0.107 | замовника | 100%
2573 | КЛ 0,4 кВТП 6330 - Щ- 3 К.1 ж/б №10 вул. Р. Окiпної [дл.: 0,097] [марка: АВВГ] [розрiз: 4х185] |  |  |  | 0.097 | замовника | 100%
2574 | КЛ 0,4 кВТП 6330 - Щ- 3 К.2 ж/б №10 вул. Р. Окiпної [дл.: 0,103] [марка: АВВГ] [розрiз: 4х185] |  |  |  | 0.103 | замовника | 100%
2575 | КЛ 0,4 кВТП 6330 - Щ-1 К.1 ж/б №10- А вул. Р. Окiпної [дл.: 0,073] [марка: АВВГ] [розрiз: 4х185] |  |  |  | 0.073 | замовника | 100%
2576 | КЛ 0,4 кВТП 6330 - Щ-1 К.2 ж/б №10- А вул. Р. Окiпної [дл.: 0,079] [марка: АВВГ] [розрiз: 4х185] |  |  |  | 0.079 | замовника | 100%
2577 | КЛ 0,4 кВТП 6330 - Щ-2 К.1 ж/б №10- А вул. Р. Окiпної [дл.: 0,077] [марка: АВВГ] [розрiз: 4х185] |  |  |  | 0.077 | замовника | 100%
2578 | КЛ 0,4 кВТП 6330 - Щ-2 К.2 ж/б №10- А вул. Р. Окiпної [дл.: 0,077] [марка: АВВГ] [розрiз: 4х185] |  |  |  | 0.077 | замовника | 100%
2579 | КЛ 0,4 кВТП 6330 - Щ-3 К.1 ж/б №10- А вул. Р. Окiпної [дл.: 0,078] [марка: АВВГ] [розрiз: 4х185] |  |  |  | 0.078 | замовника | 100%
2580 | КЛ 0,4 кВТП 6330 - Щ-3 К.2 ж/б №10- А вул. Р. Окiпної [дл.: 0,074] [марка: АВВГ] [розрiз: 4х185] |  |  |  | 0.074 | замовника | 100%
2581 | КЛ 0,4 кВТП 6330 - Щ-8 К.1 ж/б №10 вул. Р. Окiпної [дл.: 0,092] [марка: АВВГ] [розрiз: 4х120] |  |  |  | 0.092 | замовника | 100%
2582 | КЛ 0,4 кВТП 6330 - Щ-8 К.1 ж/б №10-А вул. Р. Окiпної [дл.: 0,078] [марка: АВВГ] [розрiз: 4х120] |  |  |  | 0.078 | замовника | 100%
2583 | КЛ 0,4 кВТП 6330 - Щ-8 К.2 ж/б №10-А вул. Р. Окiпної [дл.: 0,079] [марка: АВВГ] [розрiз: 4х120] |  |  |  | 0.079 | замовника | 100%
2584 | КЛ 0,4 кВТП 6330 - Щ-8 К.2 ж/б №10 вул. Р. Окiпної [дл.: 0,094] [марка: АВВГ] [розрiз: 4х120] |  |  |  | 0.094 | замовника | 100%
2585 | КЛ 0,4 кВТП - 2895 вул. Садова, 62 [дл.: 0,040 ] [марка: АВВГ ] [розрiз: 3х35+1х25 ] |  |  |  | 0.04 | замовника | 100%
2586 | ТП - 6085 вул. Садова, 76 [дл.: 0,030 ] [марка: АВВГ ] [розрiз: 4х50 ] |  |  |  | 0.03 | замовника | 100%
2587 | КЛ 0,4 кВТП-6085 вул. Садова, 77 [дл.: 0,025 ] [марка: А ВВГ] [розрiз: 4х35 ] |  |  |  | 0.025 | замовника | 100%
2588 | КЛ 0,4 кВТП1557 - вул. Садова, 138 [дл.: 0,075 ] [марка: АВВГ ] [розрiз: 4х35 ] |  |  |  | 0.075 | замовника | 100%
2589 | КЛ 0,4 кВТП1960- ГРЩ 4 ж.б. 7-А [дл.: 0.215] [марка: АВВГ] [розрiз: 4х120 ] |  |  |  | 0.215 | замовника | 100%
2590 | КЛ 0,4 кВТП2019- зб 2019/5 ж.б. 7-А [дл.: 0.017] [марка: АВВГ] [розрiз: 4х185 ] |  |  |  | 0.017 | замовника | 100%
2591 | КЛ 0,4 кВ ТП2895 вул. Садова, 56 [дл.: 0,120 ] [марка: А ] [розрiз: 4х16 ] |  |  |  | 0.12 | замовника | 100%
2592 | КЛ 0,4 кВТП5954- Щ ж.б. 19 С В К1 [дл.: 0.254] [марка: АВВГ] [розрiз: 4х240 ] |  |  |  | 0.254 | замовника | 100%
2593 | КЛ 0,4 кВТП5954- Щ ж.б. 19 С В К2 [дл.: 0.283] [марка: АВВГ] [розрiз: 4х240 ] |  |  |  | 0.283 | замовника | 100%
2594 | КЛ 0,4 кВТП6207- ВРП 1 ж.б. 14-В К1 [дл.: 0.076] [марка: ВВГ] [розрiз: 4Х185] |  |  |  | 0.076 | замовника | 100%
2595 | КЛ 0,4 кВТП6207- ВРП 2 ж.б. 14-В К1 [дл.: 0.077] [марка: ВВГ] [розрiз: 4х185 ] |  |  |  | 0.077 | замовника | 100%
2596 | КЛ 0,4 кВТП6207 - ВРП 2 ж.б. 14-В К2 [дл.: 0.082] [марка: ВВГ] [розрiз: 4х185 ] |  |  |  | 0.082 | замовника | 100%
2597 | КЛ 0,4 кВТП6207 - ВРП 3 ж.б. 14-В К1 [дл.: 0.080] [марка: ВВГ] [розрiз: 4х185 ] |  |  |  | 0.08 | замовника | 100%
2598 | КЛ 0,4 кВТП6207- ВРП 3 ж.б. 14-В К2 [дл.: 0.085] [марка: ВВГ] [розрiз: 4х185 ] |  |  |  | 0.085 | замовника | 100%
2599 | КЛ 0,4 кВТП6207- ВРП 4 ж.б. 14-В К1 [дл.: 0.083] [марка: ВВГ] [розрiз: 4х185 ] |  |  |  | 0.083 | замовника | 100%
2600 | КЛ 0,4 кВТП6207- ВРП 4 ж.б. 14-В К2 [дл.: 0.088] [марка: ВВГ] [розрiз: 4х185 ] |  |  |  | 0.088 | замовника | 100%
2601 | КЛ 0,4 кВТП6207-ВРП 1 ж.б. 14-В К2 [дл.: 0,081 ] [марка: ВВГ ] [розрiз: 4х185 ] |  |  |  | 0.081 | замовника | 100%
2602 | КЛ 0,4 кВ (ТП 4701) щ.1-щ.2 ж/б 47, Харченка Євгенія,к.1 [д.: 0.152] [марка: АВВГ] [розрiз: 3х185] |  |  |  | 0.152 | замовника | 100%
2603 | КЛ 0,4 кВ (ТП 4701) щ.1-щ.2 ж/б 47, вул. Харченка Євгенія, к.2[д.: 0.152] [марка: АВВГ] [роз: 3х185] |  |  |  | 0.152 | замовника | 100%
2604 | КЛ 0,4 кВ (ТП2117) щ. ж/б31 - щ. ж/б 31-А, бул. Верховної Ради [дл.:0.062] [м:АСБ] [р:3х70+1х25] |  |  |  | 0.062 | замовника | 100%
2605 | КЛ 0,4 кВЩ. Щ 1 Д 3 - Щ. Щ 2 Д 3А [дл.: 2.735] [марка: ААШПУ] [розрiз: 3*120] |  |  |  | 2.735 | замовника | 100%
2606 | КЛ 0,4 кВТП 7145 - УРП 1 ж/б 13-А, к.1 [дл.:0,137][марка:АВВГ][розріз:4х240] |  |  |  | 0.137 | замовника | 100%
2607 | КЛ 0,4 кВТП 7145 - УРП 1 ж/б 13-А, к.2 [дл.:0,141][марка:АВВГ][розріз:4х240] |  |  |  | 0.141 | замовника | 100%
2608 | КЛ 0,4 кВТП 7145 - УРП 2 ж/б 13-А, к.1 [дл.:0,143][марка:АВВГ][розріз:4х240] |  |  |  | 0.143 | замовника | 100%
2609 | КЛ 0,4 кВТП 7145 - УРП 2 ж/б 13-А, к.2 [дл.:0,146][марка:АВВГ][розріз:4х240] |  |  |  | 0.146 | замовника | 100%
2610 | КЛ 0,4 кВТП 7145 - Я 1 ж/б 13-А, к.1 [дл.:0,135][марка:АВВГ][розріз:4х150] |  |  |  | 0.135 | замовника | 100%
2611 | КЛ 0,4 кВТП 7145 - Я 2 ж/б 13-А, к.2 [дл.:0,138][марка:АВВГ][розріз:4х150] |  |  |  | 0.138 | замовника | 100%
2612 | КЛ 0,4 кВТП 7145 - УРП 7 ж/б 13-А, к.1 [дл.:0,131][марка:АВВГ][розріз:4х150] |  |  |  | 0.131 | замовника | 100%
2613 | КЛ 0,4 кВТП 7145 - УРП 7 ж/б 13-А, к.2 [дл.:0,134][марка:АВВГ][розріз:4х150] |  |  |  | 0.134 | замовника | 100%
2614 | КЛ 0,4 кВТП 7145 - УРП 1 ж/б 13-Б, к.1 [дл.:0,037][марка:АВВГ][розріз:4х240] |  |  |  | 0.037 | замовника | 100%
2615 | КЛ 0,4 кВТП 7145 - УРП 1 ж/б 13-Б, к.2 [дл.:0,033][марка:АВВГ][розріз:4х240] |  |  |  | 0.033 | замовника | 100%
2616 | КЛ 0,4 кВТП 7145 - УРП 2 ж/б 13-Б, к.1 [дл.:0,043][марка:АВВГ][розріз:4х240] |  |  |  | 0.043 | замовника | 100%
2617 | КЛ 0,4 кВТП 7145 - УРП 2 ж/б 13-Б, к.2 [дл.:0,039][марка:АВВГ][розріз:4х240] |  |  |  | 0.039 | замовника | 100%
2618 | КЛ 0,4 кВТП 7145 - Я 1 ж/б 13-Б, к.1 [дл.:0,035][марка:АВВГ][розріз:4х150] |  |  |  | 0.035 | замовника | 100%
2619 | КЛ 0,4 кВТП 7145 - Я 2 ж/б 13-Б, к.2 [дл.:0,031][марка:АВВГ][розріз:4х150] |  |  |  | 0.031 | замовника | 100%
2620 | КЛ 0,4 кВТП 7145 - УРП 7 ж/б 13-Б, к.1 [дл.:0,028][марка:АВВГ][розріз:4х150] |  |  |  | 0.028 | замовника | 100%
2621 | КЛ 0,4 кВТП 7145 - УРП 7 ж/б 13-Б, к.2 [дл.:0,024][марка:АВВГ][розріз:4х150] |  |  |  | 0.024 | замовника | 100%
2622 | КЛ 0,4 кВ6550 - ГРЩ-1 секц.1 ж/б 26в, к.1 [дл.: 0,153] [марка: АВВГ] [розрiз: 4Х185] |  |  |  | 0.153 | замовника | 100%
2623 | КЛ 0,4 кВ6550 - ГРЩ-1 секц.1 ж/б 26в, к.2 [дл.: 0,152] [марка: АВВГ] [розрiз: 4Х185] |  |  |  | 0.152 | замовника | 100%
2624 | КЛ 0,4 кВ6550 - ГРЩ-1 секц.2 ж/б 26в, к.1 [дл.: 0,113] [марка: АВВГ] [розрiз: 4Х185] |  |  |  | 0.113 | замовника | 100%
2625 | КЛ 0,4 кВ6550 - ГРЩ-1 секц.2 ж/б 26в, к.2 [дл.: 0,112] [марка: АВВГ] [розрiз: 4Х185] |  |  |  | 0.112 | замовника | 100%
2626 | КЛ 0,4 кВ6550 - ГРЩ-3 секц.2 ж/б 26в, к.1 [дл.: 0,113] [марка: АВВГ] [розрiз: 4Х240] |  |  |  | 0.113 | замовника | 100%
2627 | КЛ 0,4 кВ6550 - ГРЩ-3 секц.2 ж/б 26в, к.2 [дл.: 0,112] [марка: АВВГ] [розрiз: 4Х240] |  |  |  | 0.112 | замовника | 100%
2628 | КЛ 0,4 кВ6550 - ГРЩ-1 секц.3 ж/б 26в, к.1 [дл.: 0,143] [марка: АВВГ] [розрiз: 4Х240] |  |  |  | 0.143 | замовника | 100%
2629 | КЛ 0,4 кВ6550 - ГРЩ-1 секц.3 ж/б 26в, к.2 [дл.: 0,143] [марка: АВВГ] [розрiз: 4Х240] |  |  |  | 0.143 | замовника | 100%
2630 | КЛ 0,4 кВ6550 - ГРЩ-3 секц.3 ж/б 26в, к.1 [дл.: 0,140] [марка: АВВГ] [розрiз: 4Х240] |  |  |  | 0.14 | замовника | 100%
2631 | КЛ 0,4 кВ6550 - ГРЩ-3 секц.3 ж/б 26в, к.2 [дл.: 0,140] [марка: АВВГ] [розрiз: 4Х240] |  |  |  | 0.14 | замовника | 100%
2632 | КЛ 0,4 кВ6550 - ГВРЩ-1 ж/б 26Ж, к.1 [дл.: 0,1541] [марка: АВВГ] [розрiз: 4Х240] |  |  |  | 0.1541 | замовника | 100%
2633 | КЛ 0,4 кВ6550 - ГВРЩ-1 ж/б 26Ж, к.2 [дл.: 0,1541] [марка: АВВГ] [розрiз: 4Х240] |  |  |  | 0.1541 | замовника | 100%
2634 | КЛ 0,4 кВ6550 - ГВРЩ-3 ж/б 26Ж, к.1 [дл.: 0,1545] [марка: АВВГ] [розрiз: 4Х240] |  |  |  | 0.1545 | замовника | 100%
2635 | КЛ 0,4 кВ6550 - ГВРЩ-3 ж/б 26Ж, к.2 [дл.: 0,1545] [марка: АВВГ] [розрiз: 4Х240] |  |  |  | 0.1545 | замовника | 100%
2636 | КЛ 0,4 кВ6550 - ГВРЩ-4 ж/б 26Ж, к.1 [дл.: 0,1538] [марка: АВВГ] [розрiз: 4Х240] |  |  |  | 0.1538 | замовника | 100%
2637 | КЛ 0,4 кВ6550 - ГВРЩ-4 ж/б 26Ж, к.2 [дл.: 0,1538] [марка: АВВГ] [розрiз: 4Х240] |  |  |  | 0.1538 | замовника | 100%
2638 | КЛ 0,4 кВ6550 - ГВРЩ-1 прибудови ж/б 26Ж, к.2 [дл.: 0,1236] [марка: АВВГ] [розрiз: 4Х240] |  |  |  | 0.1236 | замовника | 100%
2639 | КЛ 0,4 кВ6550 - ГВРЩ-1 прибудови ж/б 26Ж, к.1 [дл.: 0,1236] [марка: АВВГ] [розрiз: 4Х240] |  |  |  | 0.1236 | замовника | 100%
2640 | КЛ 0,4 кВ6550 - ГВРЩ-1 ж/б 26К, к.1 [дл.: 0,2503] [марка: АВВГ] [розрiз: 4Х240] |  |  |  | 0.2503 | замовника | 100%
2641 | КЛ 0,4 кВ6550 - ГВРЩ-1 ж/б 26К, к.2 [дл.: 0,2503] [марка: АВВГ] [розрiз: 4Х240] |  |  |  | 0.2503 | замовника | 100%
2642 | КЛ 0,4 кВ6550 - ГВРЩ-3 ж/б 26К, к.1 [дл.: 0,231] [марка: АВВГ] [розрiз: 4Х240] |  |  |  | 0.231 | замовника | 100%
2643 | КЛ 0,4 кВ6550 - ГВРЩ-3 ж/б 26К, к.2 [дл.: 0,231] [марка: АВВГ] [розрiз: 4Х240] |  |  |  | 0.231 | замовника | 100%
2644 | КЛ 0,4 кВ6550 - ГВРЩ-1 секц.1 ж/б 26З, к.1 [дл.: 0,062] [марка: АВВГ] [розрiз: 4Х240] |  |  |  | 0.062 | замовника | 100%
2645 | КЛ 0,4 кВ6550 - ГВРЩ-1 секц.1 ж/б 26З, к.2 [дл.: 0,067] [марка: АВВГ] [розрiз: 4Х240] |  |  |  | 0.067 | замовника | 100%
2646 | КЛ 0,4 кВ6550 - ГВРЩ-2 секц.1 ж/б 26З, к.1 [дл.: 0,063] [марка: АВВГ] [розрiз: 4Х240] |  |  |  | 0.063 | замовника | 100%
2647 | КЛ 0,4 кВ6550 - ГВРЩ-2 секц.1 ж/б 26З, к.2 [дл.: 0,068] [марка: АВВГ] [розрiз: 4Х240] |  |  |  | 0.068 | замовника | 100%
2648 | КЛ 0,4 кВ6550 - ГВРЩ-4 секц.1 ж/б 26З, к.1 [дл.: 0,068] [марка: АВВГ] [розрiз: 4Х240] |  |  |  | 0.068 | замовника | 100%
2649 | КЛ 0,4 кВ6550 - ГВРЩ-4 секц.1 ж/б 26З, к.2 [дл.: 0,073] [марка: АВВГ] [розрiз: 4Х240] |  |  |  | 0.073 | замовника | 100%
2650 | КЛ 0,4 кВ6550 - ГВРЩ-1 секц.2 ж/б 26З, к.1 [дл.: 0,091] [марка: АВВГ] [розрiз: 4Х240] |  |  |  | 0.091 | замовника | 100%
2651 | КЛ 0,4 кВ6550 - ГВРЩ-1 секц.2 ж/б 26З, к.2 [дл.: 0,096] [марка: АВВГ] [розрiз: 4Х240] |  |  |  | 0.096 | замовника | 100%
2652 | КЛ 0,4 кВ6550 - ГВРЩ-2 секц.2 ж/б 26З, к.1 [дл.: 0,092] [марка: АВВГ] [розрiз: 4Х240] |  |  |  | 0.092 | замовника | 100%
2653 | КЛ 0,4 кВ6550 - ГВРЩ-2 секц.2 ж/б 26З, к.2 [дл.: 0,097] [марка: АВВГ] [розрiз: 4Х240] |  |  |  | 0.097 | замовника | 100%
2654 | КЛ 0,4 кВТП 7073 - ВРП 1 ж/б №39-З, к.1 [довж.:0,059][марка:АВВГ][розріз:4х240]по вул. Алма-Атинська |  |  |  | 0.059 | замовника | 100%
2655 | КЛ 0,4 кВТП 7073 - ВРП 1 ж/б №39-З, к.2 [довж.:0,054][марка:АВВГ][розріз:4х240]по вул. Алма-Атинська |  |  |  | 0.054 | замовника | 100%
2656 | КЛ 0,4 кВТП 7073 - ВРП 2 ж/б №39-З, к.1 [довж.:0,058][марка:АВВГ][розріз:4х240]по вул. Алма-Атинська |  |  |  | 0.058 | замовника | 100%
2657 | КЛ 0,4 кВТП 7073 - ВРП 2 ж/б №39-З, к.2 [довж.:0,053][марка:АВВГ][розріз:4х240]по вул. Алма-Атинська |  |  |  | 0.053 | замовника | 100%
2658 | КЛ 0,4 кВТП 7073 - ВРП 3 ж/б №39-З, к.1 [довж.:0,050][марка:АВВГ][розріз:4х150]по вул. Алма-Атинська |  |  |  | 0.05 | замовника | 100%
2659 | КЛ 0,4 кВТП 7073 - ВРП 3 ж/б №39-З, к.2 [довж.:0,045][марка:АВВГ][розріз:4х150]по вул. Алма-Атинська |  |  |  | 0.045 | замовника | 100%
2660 | КЛ-0.4 кВ РП 473 - ВРП1 ж/б № 10 к.1 [довж.:0,084][марка:АВВГ][розріз:4х240] |  |  |  | 0.084 | замовника | 100%
2661 | КЛ-0.4 кВ РП 473 - ВРП1 ж/б № 10 к.2 [довж.:0,083][марка:АВВГ][розріз:4х240] |  |  |  | 0.083 | замовника | 100%
2662 | КЛ-0.4 кВ РП 473 - ВРП2 ж/б № 10 к.1 [довж.:0,084][марка:АВВГ][розріз:4х240] |  |  |  | 0.084 | замовника | 100%
2663 | КЛ-0.4 кВ РП 473 - ВРП2 ж/б № 10 к.2 [довж.:0,083][марка:АВВГ-1][розріз:4х240] |  |  |  | 0.083 | замовника | 100%
2664 | КЛ 0,4 кВКЛ-0.4 кВ РП 473 - ВРП3 ж/б № 10 к.1 [довж.:0,100][марка:АВВГ-1][розріз:4х240] |  |  |  | 0.1 | замовника | 100%
2665 | КЛ-0.4 кВ РП 473 - ВРП3 ж/б № 10 к.2 [довж.:0,105][марка:АВВГ-1][розріз:4х240] |  |  |  | 0.105 | замовника | 100%
2666 | КЛ-0.4 кВ РП 473 - ВРП4 ж/б № 10 к.1 [довж.:0,041][марка:АВВГ-1][розріз:4х240] |  |  |  | 0.041 | замовника | 100%
2667 | КЛ-0.4 кВ РП 473 - ВРП4 ж/б № 10 к.2 [довж.:0,046][марка:АВВГ-1][розріз:4х240] |  |  |  | 0.046 | замовника | 100%
2668 | КЛ-0.4 кВ РП 473 - щит РБ1 ж/б № 10 [довж.:0,084][марка:АВВГ-1][розріз:4х240] |  |  |  | 0.084 | замовника | 100%
2669 | КЛ-0.4 кВ РП 473 - щит РБ2 ж/б № 10 [довж.:0,083][марка:АВВГ-1][розріз:4х240] |  |  |  | 0.083 | замовника | 100%
2670 | КЛ-0.4 кВ РП 473 - ВРП1 ж/б № 12 к.1 [довж.:0,078][марка:АВВГ-1][розріз:4х240] |  |  |  | 0.078 | замовника | 100%
2671 | КЛ-0.4 кВ РП 473 - ВРП1 ж/б № 12 к.2 [довж.:0,075][марка:АВВГ-1][розріз:4х240] |  |  |  | 0.075 | замовника | 100%
2672 | КЛ-0.4 кВ РП 473 - ВРП2 ж/б № 12 к.1 [довж.:0,080][марка:АВВГ-1][розріз:4х240] |  |  |  | 0.08 | замовника | 100%
2673 | КЛ-0.4 кВ РП 473 - ВРП2 ж/б № 12 к.2 [довж.:0,076][марка:АВВГ-1][розріз:4х240] |  |  |  | 0.076 | замовника | 100%
2674 | КЛ-0.4 кВ РП 473 - ВРП3 ж/б № 12 к.1 [довж.:0,113][марка:АВВГ-1][розріз:4х185] |  |  |  | 0.113 | замовника | 100%
2675 | КЛ 0,4 кВ РП 473 - ВРП3 ж/б № 12 к.2 [довж.:0,116][марка:АВВГ-1][розріз:4х185] |  |  |  | 0.116 | замовника | 100%
2676 | КЛ-0.4 кВ РП 473 - ВРП4 ж/б № 12 к.1 [довж.:0,117][марка:АВВГ-1][розріз:4х240] |  |  |  | 0.117 | замовника | 100%
2677 | КЛ 0,4 кВКЛ-0.4 кВ РП 473 - ВРП4 ж/б № 12 к.2 [довж.:0,120][марка:АВВГ-1][розріз:4х240] |  |  |  | 0.12 | замовника | 100%
2678 | КЛ 0.4 кВ РП 473 - щит РБ1 ж/б № 12 [довж.:0,073][марка:АВВГ - 1][розр?з:4х240] |  |  |  | 0.073 | замовника | 100%
2679 | КЛ-0.4 кВ РП 473 - щит РБ2 ж/б № 12 [довж.:0,071][марка:АВВГ-1][розріз:4х240] |  |  |  | 0.071 | замовника | 100%
2680 | КЛ 0,4кВ ТП 7145 - УРП 1 ж/б №13-В, к.1[довж.:0,147][марка:АВВГ-1][розріз:4х240] |  |  |  | 0.147 | замовника | 100%
2681 | КЛ 0,4кВ ТП 7145 - УРП 1 ж/б №13-В, к.2[довж.:0,151][марка:АВВГ-1][розріз:4х240] |  |  |  | 0.151 | замовника | 100%
2682 | КЛ 0,4кВ ТП 7145 - УРП 2 ж/б №13-В, к.1[довж.:0,146][марка:АВВГ-1][розріз:4х240] |  |  |  | 0.146 | замовника | 100%
2683 | КЛ 0,4 кВ ТП 7145 - УРП 2 ж/б №13-В, к.2[довж.:0,150][марка:АВВГ-1][розріз:4х240] |  |  |  | 0.15 | замовника | 100%
2684 | КЛ 0,4кВ ТП 7145 - Я-1 ж/б №13-В, к.1[довж.:0,145][марка:АВВГ-1][розріз:4х150] |  |  |  | 0.145 | замовника | 100%
2685 | КЛ 0,4 кВ ТП 7145 - Я-2 ж/б №13-В, к.2[довж.:0,149][марка:АВВГ-1][розріз:4х150] |  |  |  | 0.149 | замовника | 100%
2686 | КЛ 0,4кВ ТП 7145 - УРП 7 (вбуд.прим.) ж/б №13-В, к.1[довж.:0,146][марка:АВВГ-1][розріз:4х150] |  |  |  | 0.146 | замовника | 100%
2687 | КЛ 0,4 кВ ТП 7145 - УРП 7 (вбуд.прим.) ж/б №13-В, к.2[довж.:0,150][марка:АВВГ-1][розріз:4х150] |  |  |  | 0.15 | замовника | 100%
2688 | КЛ 0,4кВ ТП 7145 - УРП 1 (вбуд.прим.) ж/б №13-В, к.1[довж.:0,127][марка:АВВГ-1][розріз:4х150] |  |  |  | 0.127 | замовника | 100%
2689 | КЛ 0,4кВ ТП 7145 - УРП 1 (вбуд.прим.) ж/б №13-В, к.2[довж.:0,123][марка:АВВГ-1][розріз:4х150] |  |  |  | 0.123 | замовника | 100%
2690 | КЛ 0,4кВ ТП 7220 - ВРП 2 ж/б № 1-А, к.1 [довж.:0,084][марка:АВВГ-1][розріз:4х150] |  |  |  | 0.084 | замовника | 100%
2691 | КЛ 0,4кВ ТП 7220 - ВРП 1 ж/б № 1-А, к.1 [довж.:0,089][марка:АВВГ-1][розріз:4х240] |  |  |  | 0.089 | замовника | 100%
2692 | КЛ 0,4 кВ ТП 7220 - ВРП 1 ж/б № 1-А, к.2 [довж.:0,093][марка:АВВГ-1][розріз:4х240] |  |  |  | 0.093 | замовника | 100%
2693 | КЛ 0,4кВ ТП 7220 - ВРП 2 ж/б № 1-А, к.2 [довж.:0,096][марка:АВВГ-1][розріз:4х150] |  |  |  | 0.096 | замовника | 100%
2694 | КЛ 0,4кВ ТП 7220 - ВРП 3 ж/б № 1-А, к.1 [довж.:0,084][марка:АВВГ-1][розріз:4х150] |  |  |  | 0.084 | замовника | 100%
2695 | КЛ 0,4кВ ТП 7220 - ВРП 3 ж/б № 1-А, к.2 [довж.:0,096][марка:АВВГ-1][розріз:4х150] |  |  |  | 0.096 | замовника | 100%
2696 | КЛ 0,4кВ ТП 7073 - ВРП1 ж/б №37-Б по вул.Алма-Атинський к.1[довж.:0,150][марка:АВВГ-1][розр?з:4х240] |  |  |  | 0.15 | замовника | 100%
2697 | КЛ 0,4кВ ТП 7073 - ВРП1 ж/б №37-Б по вул.Алма-Атинській к.2[довж.:0,155][марка:АВВГ-1][розр?з:4х240] |  |  |  | 0.155 | замовника | 100%
2698 | КЛ 0,4кВ ТП 7073 - ВРП2 ж/б №37-Б по вул.Алма-Атинський к.1[довж.:0,149][марка:АВВГ-1][розр?з:4х120] |  |  |  | 0.149 | замовника | 100%
2699 | КЛ 0,4кВ ТП 7073 - ВРП2 ж/б №37-Б по вул.Алма-Атинській к.2[довж.:0,154][марка:АВВГ-1][розр?з:4х120] |  |  |  | 0.154 | замовника | 100%
2700 | КЛ 0,4кВ ТП 7073 - ВРП3 ж/б №37-Б по вул.Алма-Атинській к.1[довж.:0,148][марка:АВВГ-1][розр?з:4х150] |  |  |  | 0.148 | замовника | 100%
2701 | КЛ 0,4кВ ТП 7073 - ВРП3 ж/б №37-Б по вул.Алма-Атинський к.2[довж.:0,153][марка:АВВГ-1][розр?з:4х150] |  |  |  | 0.153 | замовника | 100%
2702 | КЛ 0,4кВ ТП6901-ГРЩ1ж/б №19-В(сек.1)вул.Дніпровська набер к.1[довж.:0,063][марка:АВВГ][розріз:4х240] |  |  |  | 0.063 | замовника | 100%
2703 | КЛ 0,4кВ ТП6901-ГРЩ1ж/б №19-В(сек.1)вул.Дніпровська набер к.2[довж.:0,065][марка:АВВГ][розріз:4х240] |  |  |  | 0.065 | замовника | 100%
2704 | КЛ 0,4кВ ТП6901-ГРЩ2ж/б №19-В(сек.1)вул.Дніпровська набер к.1[довж.:0,064][марка:АВВГ][розріз:4х240] |  |  |  | 0.064 | замовника | 100%
2705 | КЛ 0,4кВ ТП6901-ГРЩ2ж/б №19-В(сек.1)вул.Дніпровська набер к.2[довж.:0,066][марка:АВВГ][розріз:4х240] |  |  |  | 0.066 | замовника | 100%
2706 | КЛ 0,4кВ ТП6901-ГРЩ4ж/б №19-В(сек.2)вул.Дніпровська набер к.1[довж.:0,031][марка:АВВГ][розріз:4х240] |  |  |  | 0.031 | замовника | 100%
2707 | КЛ 0,4кВ ТП6901-ГРЩ4ж/б №19-В(сек.2)вул.Дніпровська набер к.2[довж.:0,033][марка:АВВГ][розріз:4х240] |  |  |  | 0.033 | замовника | 100%
2708 | КЛ 0,4кВ ТП6901-ГРЩ5ж/б №19-В(сек.2)вул.Дніпровська набер к.1[довж.:0,032][марка:АВВГ][розріз:4х240] |  |  |  | 0.032 | замовника | 100%
2709 | КЛ 0,4кВ ТП6901-ГРЩ5ж/б №19-В(сек.2)вул.Дніпровська набер к.2[довж.:0,034][марка:АВВГ][розріз:4х240] |  |  |  | 0.034 | замовника | 100%
2710 | КЛ 0,4кВ ТП6901-ГРЩ6ж/б №19-В(сек.2)вул.Дніпровська набер к.1[довж.:0,030][марка:АВВГ][розріз:4х185] |  |  |  | 0.03 | замовника | 100%
2711 | КЛ 0,4кВ ТП6901-ГРЩ6ж/б №19-В(сек.2)вул.Дніпровська набер к.2[довж.:0,032][марка:АВВГ][розріз:4х185] |  |  |  | 0.032 | замовника | 100%
2712 | КЛ 0,4кВ ТП6901-ГРЩ8ж/б №19-В(сек.3)вул.Дніпровська набер к.1[довж.:0,062][марка:АВВГ][розріз:4х240] |  |  |  | 0.062 | замовника | 100%
2713 | КЛ 0,4кВ ТП6901-ГРЩ8ж/б №19-В(сек.3)вул.Дніпровська набер к.2[довж.:0,064][марка:АВВГ][розріз:4х240] |  |  |  | 0.064 | замовника | 100%
2714 | КЛ 0,4кВ ТП6901-ГРЩ9ж/б №19-В(сек.3)вул.Дніпровська набер к.1[довж.:0,063][марка:АВВГ][розріз:4х240] |  |  |  | 0.063 | замовника | 100%
2715 | КЛ 0,4кВ ТП6901-ГРЩ9ж/б №19-В(сек.3)вул.Дніпровська набер к.2[довж.:0,065][марка:АВВГ][розріз:4х240] |  |  |  | 0.065 | замовника | 100%
2716 | КЛ 0,4кВТП6901-ГРЩ10ж/б №19-В(сек.3)вул.Дніпровська набер к.1[довж.:0,064][марка:АВВГ][розріз:4х185] |  |  |  | 0.064 | замовника | 100%
2717 | КЛ 0,4кВТП6901-ГРЩ10ж/б №19-В(сек.3)вул.Дніпровська набер к.2[довж.:0,066][марка:АВВГ][розріз:4х185] |  |  |  | 0.066 | замовника | 100%
2718 | КЛ 0,4кВТП6901-ГРЩ12ж/б №19-В(сек.4)вул.Дніпровська набер к.1[довж.:0,079][марка:АВВГ][розріз:4х240] |  |  |  | 0.079 | замовника | 100%
2719 | КЛ 0,4кВТП6901-ГРЩ12ж/б №19-В(сек.4)вул.Дніпровська набер к.2[довж.:0,081][марка:АВВГ][розріз:4х240] |  |  |  | 0.081 | замовника | 100%
2720 | КЛ 0,4кВТП6901-ГРЩ13ж/б №19-В(сек.4)вул.Дніпровська набер к.1[довж.:0,080][марка:АВВГ][розріз:4х240] |  |  |  | 0.08 | замовника | 100%
2721 | КЛ 0,4кВТП6901-ГРЩ13ж/б №19-В(сек.4)вул.Дніпровська набер к.2[довж.:0,082][марка:АВВГ][розріз:4х240] |  |  |  | 0.082 | замовника | 100%
2722 | КЛ 0,4кВ ТП5431-5431/3 каб.а вул Григоренка,21-Б [довж.:0,014][марка:АВВГ-1][розріз:4х185] |  |  |  | 0.014 | замовника | 100%
2723 | КЛ 0,4кВ ТП5431-5431/3 каб.б вул Григоренка,21-Б [довж.:0,014][марка:АВВГ-1][розріз:4х185] |  |  |  | 0.014 | замовника | 100%
2724 | КЛ 0,4кВ ТП5431-5431/4 каб.а вул Григоренка,21-Б [довж.:0,014][марка:АВВГ-1][розріз:4х185] |  |  |  | 0.014 | замовника | 100%
2725 | КЛ 0,4кВ ТП5431-5431/4 каб.б вул Григоренка,21-Б [довж.:0,014][марка:АВВГ-1][розріз:4х185] |  |  |  | 0.014 | замовника | 100%
2726 | КЛ 0,4кВ ТП5431-ГРЩ 1 шк№309 каб.1а вул Григоренка,21-Б [довж.:0,199][марка:АВВГ-1][розріз:4х185] |  |  |  | 0.199 | замовника | 100%
2727 | КЛ 0,4кВ ТП5431-ГРЩ 1 шк№309 каб.1б вул Григоренка,21-Б [довж.:0,199][марка:АВВГ-1][розріз:4х185] |  |  |  | 0.199 | замовника | 100%
2728 | КЛ 0,4кВ ТП5431-ГРЩ 1 шк№309 каб.2а вул Григоренка,21-Б [довж.:0,195][марка:АВВГ-1][розріз:4х185] |  |  |  | 0.195 | замовника | 100%
2729 | КЛ 0,4кВ ТП5431-ГРЩ 1 шк№309 каб.2б вул Григоренка,21-Б [довж.:0,195][марка:АВВГ-1][розріз:4х185] |  |  |  | 0.195 | замовника | 100%
2730 | КЛ 0,4кВ Каб збірки5431/3-ГРЩ2 шк№309 вул Григоренка,21-Б [довж.:0,198][марка:АВВГ-1][розріз:4х240] |  |  |  | 0.198 | замовника | 100%
2731 | КЛ 0,4кВ Каб збірки5431/4-ГРЩ2 шк№309 вул Григоренка,21-Б [довж.:0,197][марка:АВВГ-1][розріз:4х240] |  |  |  | 0.197 | замовника | 100%
2732 | КЛ 0,4кВ Каб збірки5431/3-ГРЩ шк№309 вул Григоренка,21-Б [довж.:0,237][марка:АВВГ-1][розріз:4х95] |  |  |  | 0.237 | замовника | 100%
2733 | КЛ 0,4кВ Каб збірки5431/4-ГРЩ шк№309 вул Григоренка,21-Б [довж.:0,236][марка:АВВГ-1][розріз:4х95] |  |  |  | 0.236 | замовника | 100%
2734 | КЛ 0,4кВ ТП4427- (М1)ГРЩкаб1шк№291 вул.Тростянецька,19[довж.:0,117][марка:АВВГ-1][розріз:3х150+1х95] |  |  |  | 0.117 | замовника | 100%
2735 | КЛ 0,4кВ ТП4427(М1)-ГРЩкаб1шк№291 вул.Тростянецька,19[довж.:0,173][марка:АВВГ-1][розріз:4х150] |  |  |  | 0.173 | замовника | 100%
2736 | КЛ 0,4кВ ТП4427-(М2)ГРЩкаб2шк№291 вул.Тростянецька,19[довж.:0,099][марка:АВВГ-1][розріз:3х150+1х95] |  |  |  | 0.099 | замовника | 100%
2737 | КЛ 0,4кВ ТП4427(М2)-ГРЩкаб2шк№291 вул.Тростянецька,19[довж.:0,174][марка:АВВГ-1][розріз:4х150] |  |  |  | 0.174 | замовника | 100%
2738 | КЛ 0,4кВ ТП5652 -ГРЩкаб1д/с"Веселка" вул.Урлівська,3-Б[довж.:0,226][марка:АВВГ-1][розріз:4х240] |  |  |  | 0.226 | замовника | 100%
2739 | КЛ 0,4кВ ТП5652 ІІс -ГРЩкаб2д/с"Веселка" вул.Урлівська,3-Б[довж.:0,220][марка:АВВГ-1][розріз:4х240] |  |  |  | 0.22 | замовника | 100%
2740 | КЛ 0,4кВ ТП5420-5420/1перетин вул. Григоренка Драгоманова[довж.:0,015][марка:АВВГ-1][розріз:4х185] |  |  |  | 0.015 | замовника | 100%
2741 | КЛ 0,4кВ ТП5420/1-5420/2перетин вул. Григоренка Драгоманова[довж.:0,472][марка:АВВГ-1][розріз:4х120] |  |  |  | 0.472 | замовника | 100%
2742 | КЛ-0,4 кВ ТП 7718-ВРП-1 ж/б №23-Б по вул. Урлівській к.1[довж.:0,139][марка:АВВГ][розріз:4х240] |  |  |  | 0.139 | замовника | 100%
2743 | КЛ-0,4 кВ ТП 7718-ВРП-1 ж/б №23-Б по вул. Урлівській к.2[довж.:0,158][марка:АВВГ][розріз:4х240] |  |  |  | 0.158 | замовника | 100%
2744 | КЛ-0,4 кВ ТП 7718-ВРП-2 ж/б №23-Б по вул. Урлівській к.1[довж.:0,140][марка:АВВГ][розріз:4х240] |  |  |  | 0.14 | замовника | 100%
2745 | КЛ-0,4 кВ ТП 7718-ВРП-2 ж/б №23-Б по вул. Урлівській к.2[довж.:0,159][марка:АВВГ][розріз:4х240] |  |  |  | 0.159 | замовника | 100%
2746 | КЛ-0,4 кВ ТП 7718-ВРП-3 ж/б №23-Б по вул. Урлівській к.1[довж.:0,140][марка:АВВГ][розріз:4х185] |  |  |  | 0.14 | замовника | 100%
2747 | КЛ-0,4 кВ ТП 7718-ВРП-3 ж/б №23-Б по вул. Урлівській к.2[довж.:0,159][марка:АВВГ][розріз:4х185] |  |  |  | 0.159 | замовника | 100%
2748 | КЛ-0,4 кВ ТП 7718-ВРП-4 ж/б №23-Б по вул. Урлівській к.1[довж.:0,141][марка:АВВГ][розріз:4х240] |  |  |  | 0.141 | замовника | 100%
2749 | КЛ-0,4 кВ ТП 7718-ВРП-4 ж/б №23-Б по вул. Урлівській к.2[довж.:0,160][марка:АВВГ][розріз:4х240] |  |  |  | 0.16 | замовника | 100%
2750 | КЛ-0,4 кВ ТП7718-ВРП вп (вб.п)ж/б№23-Б по вул.Урлівській к.1[довж.:0,159][марка:АВВГ][розріз:4х240] |  |  |  | 0.159 | замовника | 100%
2751 | КЛ-0,4 кВ ТП7718-ВРП вп (вб.п)ж/б№23-Б по вул.Урлівській к.2[довж.:0,161][марка:АВВГ][розріз:4х240] |  |  |  | 0.161 | замовника | 100%
2752 | КЛ-0,4 кВ ТП 7679-ВРП-1 ж/б по вул. Урлівській,23 к.1[довж.:0,107][марка:АВВГ][розріз:4х240] |  |  |  | 0.107 | замовника | 100%
2753 | КЛ-0,4 кВ ТП 7679-ВРП-1 ж/б по вул. Урлівській,23 к.2[довж.:0,112][марка:АВВГ][розріз:4х240] |  |  |  | 0.112 | замовника | 100%
2754 | КЛ-0,4 кВ ТП 7679-ВРП 2 ж/б по вул. Урлівській,23 к.1[довж.:0,109][марка:АВВГ][розріз:4х240] |  |  |  | 0.109 | замовника | 100%
2755 | КЛ-0,4 кВ ТП 7679-ВРП 2 ж/б по вул. Урлівській,23 к.2[довж.:0,114][марка:АВВГ][розріз:4х240] |  |  |  | 0.114 | замовника | 100%
2756 | КЛ-0,4 кВ ТП 7679-ВРП 3 ж/б по вул. Урлівській,23 к.1[довж.:0,105][марка:АВВГ][розріз:4х185] |  |  |  | 0.105 | замовника | 100%
2757 | КЛ-0,4 кВ ТП 7679-ВРП 3 ж/б по вул. Урлівській,23 к.2[довж.:0,110][марка:АВВГ][розріз:4х185] |  |  |  | 0.11 | замовника | 100%
2758 | КЛ-0,4 кВ ТП 7679-ВРП 4 ж/б по вул. Урлівській,23 к.1[довж.:0,115][марка:АВВГ][розріз:4х240] |  |  |  | 0.115 | замовника | 100%
2759 | КЛ-0,4 кВ ТП 7679-ВРП 4 ж/б по вул. Урлівській,23 к.2[довж.:0,117][марка:АВВГ][розріз:4х240] |  |  |  | 0.117 | замовника | 100%
2760 | КЛ-0,4 кВ ТП7679-ВРП вп-вбуд пр ж/б по вул.Урлівській,23 к.1[довж.:0,116][марка:АВВГ][розріз:4х240] |  |  |  | 0.116 | замовника | 100%
2761 | КЛ-0,4 кВ ТП7679-ВРП вп-вбуд пр ж/б по вул.Урлівській,23 к.2[довж.:0,115][марка:АВВГ][розріз:4х240] |  |  |  | 0.115 | замовника | 100%
2762 | КЛ 0,4 кВ ТП 890 (М5) - (М4) щит ж/б №6 по вул.Макаренко[довж.:0,039][марка:АВВГ-1][розріз:4х95] |  |  |  | 0.039 | замовника | 100%
2763 | КЛ 0,4 кВ ТП 890 (М2) - (М3) зб.№890/2[довж.:0,039][марка:АВВГ-1][розріз:4х95] |  |  |  | 0.039 | замовника | 100%
2764 | КЛ 0,4 кВ ТП 890 (М3) - (М2) зб.№890/6[довж.:0,039][марка:АВВГ-1][розріз:4х95] |  |  |  | 0.039 | замовника | 100%
2765 | КЛ 0,4 кВ Зб.№890/4 - Зб.890/5[довж.:0,175][марка:АВВГ-1][розріз:4х120] |  |  |  | 0.175 | замовника | 100%
2766 | КЛ 0,4 кВ Зб.№890/5 - Зб.2305/3[довж.:0,101][марка:АВВГ-1][розріз:4х120] |  |  |  | 0.101 | замовника | 100%
2767 | КЛ 0,4 кВ ТП 890 (М6)-(М2) щит ж/б №5-Б вул.Бородіна Інженера,к.1[довж.:0,052][м:АВВГ-1][р:4х120] |  |  |  | 0.052 | замовника | 100%
2768 | КЛ 0,4 кВ ТП 890 (М5)-(М1) щит ж/б №5-Б по вул.Бородіна Інженера,к.2[довж.:0,054][м:АВВГ-1][р:4х120] |  |  |  | 0.054 | замовника | 100%
2769 | КЛ 0,4 кВ ТП 890 (М8)-(М4) щит БН вул.Бородіна Інженера, к.1[довж.:0,053][марка:АВВГ-1][р:4х70] |  |  |  | 0.053 | замовника | 100%
2770 | КЛ 0,4 кВ ТП 890 (М7)-(М3) щит БН вул.Бородіна Інженера,к.2[довж.:0,053][марка:АВВГ-1][р:4х70] |  |  |  | 0.053 | замовника | 100%
2771 | КЛ 0,4 кВ ТП 890 (М4) - (М3) щит ж/б №3 по вул.Макаренко[довж.:0,039][марка:АВВГ-1][розріз:4х120] |  |  |  | 0.039 | замовника | 100%
2772 | КЛ 0,4 кВ ТП 890 (М1) - (М2) Зб.890/4[довж.:0,039][марка:АВВГ-1][розріз:4х120] |  |  |  | 0.039 | замовника | 100%
2773 | КЛ 0,4кВ ТП5553-ВРП1(шк. №330) по вул. Княж.Затон,12-А к.1[довж.:0,126][марка:ВВГ-1][розріз:4х185] |  |  |  | 0.126 | замовника | 100%
2774 | КЛ 0,4кВ ТП5553-ВРП1(шк. №330) по вул. Княж.Затон,12-А к.2[довж.:0,116][марка:ВВГ-1][розріз:4х185] |  |  |  | 0.116 | замовника | 100%
2775 | КЛ 0,4кВ ТП5552-ВРП2(шк. №330) по вул. Княж.Затон,12-А к.1[довж.:0,231][марка:АВВГ-1][розріз:4х185] |  |  |  | 0.231 | замовника | 100%
2776 | КЛ 0,4кВ ТП5552-ВРП2(шк. №330) по вул. Княж.Затон,12-А к.2[довж.:0,245][марка:АВВГ-1][розріз:4х185] |  |  |  | 0.245 | замовника | 100%
2777 | КЛ 0,4кВ ТП5552-ВРП3(шк. №330) по вул. Княж.Затон,12-А к.1[довж.:0,369][марка:ВВГ-1][розріз:4х240] |  |  |  | 0.369 | замовника | 100%
2778 | КЛ 0,4кВ ТП5552-ВРП3(шк. №330) по вул. Княж.Затон,12-А к.2[довж.:0,355][марка:ВВГ-1][розріз:4х240] |  |  |  | 0.335 | замовника | 100%
2779 | КЛ 0,4кВ ТП5552-ВРП4(шк. №330) по вул. Княж.Затон,12-А к.1[довж.:0,370][марка:ВВГ-1][розріз:4х240] |  |  |  | 0.37 | замовника | 100%
2780 | КЛ 0,4кВ ТП5552-ВРП4(шк. №330) по вул. Княж.Затон,12-А к.2[довж.:0,357][марка:ВВГ-1][розріз:4х240] |  |  |  | 0.357 | замовника | 100%
2781 | КЛ 0,4 кВ ТП5552-Зб.5552/7 по вул. Княжий Затон, 12-А [довж.:0,016][марка:АВВГ-1][розріз:4х240] |  |  |  | 0.016 | замовника | 100%
2782 | КЛ 0,4 кВ ТП5552-Зб.5552/8 по вул. Княжий Затон, 12-А [довж.:0,016][марка:АВВГ-1][розріз:4х240] |  |  |  | 0.016 | замовника | 100%
2783 | КЛ 0,4 кВ ТП7718-ВРУ№1 ж/б №23-В по вул. Урлівській к.1 [довжина0,075][марка:АВВГ][розріз:4х240] |  |  |  | 0.075 | замовника | 100%
2784 | КЛ 0,4 кВ ТП 7718-ВРУ№1 ж/б №23-В по вул. Урлівській к.2 [довж.:0,082][марка:АВВГ][розріз:4х240] |  |  |  | 0.082 | замовника | 100%
2785 | КЛ 0,4 кВ ТП 7718-ВРУ№2 ж/б №23-В по вул. Урлівській к.1 [довж.:0,076][марка:АВВГ][розріз:4х240] |  |  |  | 0.076 | замовника | 100%
2786 | КЛ 0,4 кВ ТП 7718-ВРУ№2 ж/б №23-В по вул. Урлівській к.2 [довж.:0,083][марка:АВВГ][розріз:4х240] |  |  |  | 0.083 | замовника | 100%
2787 | КЛ 0,4 кВ ТП 7718-ЯРПР-100 ж/б №23-В по вул. Урлівській к.1 [довж.:0,080][марка:АВВГ][розріз:4х150] |  |  |  | 0.08 | замовника | 100%
2788 | КЛ 0,4 кВ ТП 7718-ЯРПР-100 ж/б №23-В по вул. Урлівській к.2 [довж.:0,085][марка:АВВГ][розріз:4х150] |  |  |  | 0.085 | замовника | 100%
2789 | КЛ 0,4 кВ ТП 7718-ЯРП-250 ж/б №23-В по вул. Урлівській к.1 [довж.:0,085][марка:АВВГ][розріз:4х150] |  |  |  | 0.085 | замовника | 100%
2790 | КЛ 0,4 кВ ТП 7718-ЯРП-250 ж/б №23-В по вул. Урлівській к.2 [довж.:0,090][марка:АВВГ][розріз:4х150] |  |  |  | 0.09 | замовника | 100%
2791 | КЛ 0,4 кВ ТП7300-УРП1 ж/б по вул. Поліській, 28-Б к.1 [довж.:0,070][марка:АВВГ-1][розріз:4х240] |  |  |  | 0.07 | замовника | 100%
2792 | КЛ 0,4 кВ ТП7300-УРП1 ж/б по вул. Поліській, 28-Б к.2 [довж.:0,067][марка:АВВГ-1][розріз:4х240] |  |  |  | 0.067 | замовника | 100%
2793 | КЛ 0,4 кВ ТП7300-УРП2 ж/б по вул. Поліській, 28-Б к.1 [довж.:0,069][марка:АВВГ-1][розріз:4х240] |  |  |  | 0.069 | замовника | 100%
2794 | КЛ 0,4 кВ ТП7300-УРП2 ж/б по вул. Поліській, 28-Б к.2 [довж.:0,072][марка:АВВГ-1][розріз:4х240] |  |  |  | 0.072 | замовника | 100%
2795 | КЛ 0,4кВ ТП7300-УРП4 (вб.пр.) ж/б по вул.Поліській,28-Б к.1[довж.:0,060][марка:АВВГ-1][розріз:4х120] |  |  |  | 0.06 | замовника | 100%
2796 | КЛ 0,4кВ ТП7300-УРП4 (вб.пр.) ж/б по вул.Поліській,28-Б к.2[довж.:0,057][марка:АВВГ-1][розріз:4х120] |  |  |  | 0.057 | замовника | 100%
2797 | КЛ 0,4кВ ТП7300-ЯРП-250 ж/б по вул.Поліській,28-Б к.1 [довж.:0,066][марка:АВВГ-1][розріз:4х120] |  |  |  | 0.066 | замовника | 100%
2798 | КЛ 0,4кВ ТП7300-ЯРП-250 ж/б по вул.Поліській,28-Б к.2 [довж.:0,069][марка:АВВГ-1][розріз:4х120] |  |  |  | 0.069 | замовника | 100%
2799 | КЛ 0,4 кВ ТП7658-ВРП1 ж/б №6/1 по вул. Драгоман (с.1) к.1 [довж.:0,133][марка:АВВГ-1][розріз:4х240] |  |  |  | 0.133 | замовника | 100%
2800 | КЛ 0,4 кВ ТП7658-ВРП1 ж/б №6/1 по вул. Драгоман (с.1) к.2 [довж.:0,137][марка:АВВГ-1][розріз:4х240] |  |  |  | 0.137 | замовника | 100%
2801 | КЛ 0,4 кВ ТП7658-ВРП2 ж/б №6/1 по вул. Драгоман (с.1) к.1 [довж.:0,136][марка:АВВГ-1][розріз:4х240] |  |  |  | 0.136 | замовника | 100%
2802 | КЛ 0,4 кВ ТП7658-ВРП2 ж/б №6/1 по вул. Драгоман (с.1) к.2 [довж.:0,140][марка:АВВГ-1][розріз:4х240] |  |  |  | 0.14 | замовника | 100%
2803 | КЛ 0,4 кВ ТП7658-ВРП3 ж/б №6/1 по вул. Драгоман (с.1) к.1 [довж.:0,137][марка:АВВГ-1][розріз:4х150] |  |  |  | 0.137 | замовника | 100%
2804 | КЛ 0,4 кВ ТП7658-ВРП3 ж/б №6/1 по вул. Драгоман (с.1) к.2 [довж.:0,141][марка:АВВГ-1][розріз:4х150] |  |  |  | 0.141 | замовника | 100%
2805 | КЛ 0,4кВ ТП7658-ВРП4 (вб. прим.) ж/б №6/1 по вул. Драг к.1 [довж.:0,138][марка:АВВГ-1][розріз:4х240] |  |  |  | 0.138 | замовника | 100%
2806 | КЛ 0,4кВ ТП7658-ВРП4 (вб. прим.) ж/б №6/1 по вул. Драг к.2 [довж.:0,142][марка:АВВГ-1][розріз:4х240] |  |  |  | 0.142 | замовника | 100%
2807 | КЛ 0,4кВ ТП7658-ВРП1 ж/б №6/1 по вул.Драгоманова (с.2) к.1 [довж.:0,139][марка:АВВГ-1][розріз:4х240] |  |  |  | 0.139 | замовника | 100%
2808 | КЛ 0,4кВ ТП7658-ВРП1 ж/б №6/1 по вул.Драгоманова (с.2) к.2 [довж.:0,143][марка:АВВГ-1][розріз:4х240] |  |  |  | 0.143 | замовника | 100%
2809 | КЛ 0,4кВ ТП7658-ВРП2 ж/б №6/1 по вул.Драгоманова (с.2) к.1 [довж.:0,142][марка:АВВГ-1][розріз:4х240] |  |  |  | 0.142 | замовника | 100%
2810 | КЛ 0,4кВ ТП7658-ВРП2 ж/б №6/1 по вул.Драгоманова (с.2) к.2 [довж.:0,146][марка:АВВГ-1][розріз:4х240] |  |  |  | 0.146 | замовника | 100%
2811 | КЛ 0,4кВ ТП7658-ВРП3 ж/б №6/1 по вул.Драгоманова (с.2) к.1 [довж.:0,141][марка:АВВГ-1][розріз:4х150] |  |  |  | 0.141 | замовника | 100%
2812 | КЛ 0,4кВ ТП7658-ВРП3 ж/б №6/1 по вул.Драгоманова (с.2) к.2 [довж.:0,145][марка:АВВГ-1][розріз:4х150] |  |  |  | 0.145 | замовника | 100%
2813 | КЛ 0,4кВ ТП7658-ВРП1 ж/б №6/1 по вул.Драгоманова (с.3) к.1 [довж.:0,169][марка:АВВГ-1][розріз:4х240] |  |  |  | 0.169 | замовника | 100%
2814 | КЛ 0,4кВ ТП7658-ВРП1 ж/б №6/1 по вул.Драгоманова (с.3) к.2 [довж.:0,173][марка:АВВГ-1][розріз:4х240] |  |  |  | 0.173 | замовника | 100%
2815 | КЛ 0,4кВ ТП7658-ВРП2 ж/б №6/1 по вул.Драгоманова (с.3) к.1 [довж.:0,171][марка:АВВГ-1][розріз:4х240] |  |  |  | 0.171 | замовника | 100%
2816 | КЛ 0,4кВ ТП7658-ВРП2 ж/б №6/1 по вул.Драгоманова (с.3) к.2 [довж.:0,175][марка:АВВГ-1][розріз:4х240] |  |  |  | 0.175 | замовника | 100%
2817 | КЛ 0,4кВ ТП7658-ВРП3 ж/б №6/1 по вул.Драгоманова (с.3) к.1 [довж.:0,172][марка:АВВГ-1][розріз:4х150] |  |  |  | 0.172 | замовника | 100%
2818 | КЛ 0,4кВ ТП7658-ВРП3 ж/б №6/1 по вул.Драгоманова (с.3) к.2 [довж.:0,176][марка:АВВГ-1][розріз:4х150] |  |  |  | 0.176 | замовника | 100%
2819 | КЛ 0,4кВ ТП7658-ВРП1 ж/б №6/1 по вул.Драгоманова (с.4) к.1 [довж.:0,120][марка:АВВГ-1][розріз:4х240] |  |  |  | 0.12 | замовника | 100%
2820 | КЛ 0,4кВ ТП7658-ВРП1 ж/б №6/1 по вул.Драгоманова (с.4) к.2 [довж.:0,124][марка:АВВГ-1][розріз:4х240] |  |  |  | 0.124 | замовника | 100%
2821 | КЛ 0,4кВ ТП7658-ВРП2 ж/б №6/1 по вул.Драгоманова (с.4) к.1 [довж.:0,122][марка:АВВГ-1][розріз:4х240] |  |  |  | 0.122 | замовника | 100%
2822 | КЛ 0,4кВ ТП7658-ВРП2 ж/б №6/1 по вул.Драгоманова (с.4) к.2 [довж.:0,126][марка:АВВГ-1][розріз:4х240] |  |  |  | 0.126 | замовника | 100%
2823 | КЛ 0,4кВ ТП7658-ВРП3 ж/б №6/1 по вул.Драгоманова (с.4) к.1 [довж.:0,121][марка:АВВГ-1][розріз:4х185] |  |  |  | 0.121 | замовника | 100%
2824 | КЛ 0,4кВ ТП7658-ВРП3 ж/б №6/1 по вул.Драгоманова (с.4) к.2 [довж.:0,125][марка:АВВГ-1][розріз:4х185] |  |  |  | 0.125 | замовника | 100%
2825 | КЛ 0,4кВ ТП7658-ВРП1 ж/б №6/1 по вул.Драгоманова (с.5) к.1 [довж.:0,052][марка:АВВГ-1][розріз:4х240] |  |  |  | 0.052 | замовника | 100%
2826 | КЛ 0,4кВ ТП7658-ВРП1 ж/б №6/1 по вул.Драгоманова (с.5) к.2 [довж.:0,054][марка:АВВГ-1][розріз:4х240] |  |  |  | 0.054 | замовника | 100%
2827 | КЛ 0,4кВ ТП7658-ВРП2 ж/б №6/1 по вул.Драгоманова (с.5) к.1 [довж.:0,054][марка:АВВГ-1][розріз:4х240] |  |  |  | 0.054 | замовника | 100%
2828 | КЛ 0,4кВ ТП7658-ВРП2 ж/б №6/1 по вул.Драгоманова (с.5) к.2 [довж.:0,056][марка:АВВГ-1][розріз:4х240] |  |  |  | 0.056 | замовника | 100%
2829 | КЛ 0,4кВ ТП7658-ВРП3 ж/б №6/1 по вул.Драгоманова (с.5) к.1 [довж.:0,055][марка:АВВГ-1][розріз:4х150] |  |  |  | 0.055 | замовника | 100%
2830 | КЛ 0,4кВ ТП7658-ВРП3 ж/б №6/1 по вул.Драгоманова (с.5) к.2 [довж.:0,057][марка:АВВГ-1][розріз:4х150] |  |  |  | 0.057 | замовника | 100%
2831 | КЛ 0,4кВ ТП7658-ВРП1 ж/б №6/1 по вул.Драгоманова (с.6) к.1 [довж.:0,034][марка:АВВГ-1][розріз:4х240] |  |  |  | 0.034 | замовника | 100%
2832 | КЛ 0,4кВ ТП7658-ВРП1 ж/б №6/1 по вул.Драгоманова (с.6) к.2 [довж.:0,036][марка:АВВГ-1][розріз:4х240] |  |  |  | 0.036 | замовника | 100%
2833 | КЛ 0,4кВ ТП7658-ВРП2 ж/б №6/1 по вул.Драгоманова (с.6) к.1 [довж.:0,036][марка:АВВГ-1][розріз:4х240] |  |  |  | 0.036 | замовника | 100%
2834 | КЛ 0,4кВ ТП7658-ВРП2 ж/б №6/1 по вул.Драгоманова (с.6) к.2 [довж.:0,038][марка:АВВГ-1][розріз:4х240] |  |  |  | 0.038 | замовника | 100%
2835 | КЛ 0,4кВ ТП7658-ВРП3 ж/б №6/1 по вул.Драгоманова (с.6) к.1 [довж.:0,037][марка:АВВГ-1][розріз:4х150] |  |  |  | 0.037 | замовника | 100%
2836 | КЛ 0,4кВ ТП7658-ВРП3 ж/б №6/1 по вул.Драгоманова (с.6) к.2 [довж.:0,039][марка:АВВГ-1][розріз:4х150] |  |  |  | 0.039 | замовника | 100%
2837 | КЛ 0,4кВ ТП7658-ВРП4 ж/б №6/1 по вул.Драгоманова (с.6) к.1 [довж.:0,035][марка:АВВГ-1][розріз:4х240] |  |  |  | 0.035 | замовника | 100%
2838 | КЛ 0,4кВ ТП7658-ВРП4 ж/б №6/1 по вул.Драгоманова (с.6) к.2 [довж.:0,037][марка:АВВГ-1][розріз:4х240] |  |  |  | 0.037 | замовника | 100%
2839 | КЛ 0,4 кВ ТП6254-Щ1 - ж/б 9-Б вул.Кошиця, каб.№1 [довж.:0,120][марка:АВВГ][розріз:4х240] |  |  |  | 0.12 | замовника | 100%
2840 | КЛ 0,4 кВ ТП6254-Щ1 - ж/б 9-Б вул.Кошиця, каб.№2 [довж.:0,110][марка:АВВГ][розріз:4х240] |  |  |  | 0.11 | замовника | 100%
2841 | КЛ 0,4 кВ ТП6254-Щ2 - ж/б 9-Б вул.Кошиця, каб.№1 [довж.:0,110][марка:АВВГ][розріз:4х240] |  |  |  | 0.11 | замовника | 100%
2842 | КЛ 0,4 кВ ТП6254-Щ2 - ж/б 9-Б вул.Кошиця, каб.№2 [довж.:0,100][марка:АВВГ][розріз:4х240] |  |  |  | 0.1 | замовника | 100%
2843 | КЛ 0,4 кВ ТП6254-Щ - ж/б 9-Б(офісні прим) вул.Кошиця, каб.№1 [довж.:0,140][марка:АВВГ][розріз:4х240] |  |  |  | 0.14 | замовника | 100%
2844 | КЛ 0,4 кВ ТП6254-Щ - ж/б 9-Б(офісні прим) вул.Кошиця, каб.№2 [довж.:0,130][марка:АВВГ][розріз:4х240] |  |  |  | 0.13 | замовника | 100%
2845 | КЛ 0,4 кВ ТП6254-Щ - ж/б 9-Б( ІТП ) вул.Кошиця, каб.№1 [довж.:0,110][марка:АВВГ][розріз:4х50] |  |  |  | 0.11 | замовника | 100%
2846 | КЛ 0,4 кВ ТП6254-Щ - ж/б 9-Б( ІТП ) вул.Кошиця, каб.№2 [довж.:0,118][марка:АВВГ][розріз:4х50] |  |  |  | 0.118 | замовника | 100%
2847 | КЛ 0,4 кВ ТП6254-ЯЩ.КЛЕМ. ж/б 9-Б вул.Кошиця, каб.№1 [довж.:0,110][марка:АВВГ][розріз:4х120] |  |  |  | 0.11 | замовника | 100%
2848 | КЛ 0,4 кВ ТП6254-ЯЩ.КЛЕМ. ж/б 9-Б вул.Кошиця, каб.№2 [довж.:0,120][марка:АВВГ][розріз:4х120] |  |  |  | 0.12 | замовника | 100%
2849 | КЛ 0,4 кВ ТП 6900-ГРЩ 2 с.5ж/б№11/44 на вул.Урлівській к.2[довж:0,089][марка:АВВГ-1][розрiз:4х240] |  |  |  | 0.089 | замовника | 100%
2850 | КЛ 0,4 кВ ТП 6900-ГРЩ 2 с.5ж/б№11/44 на вул.Урлівській к.1[довж:0,086][марка:АВВГ-1][розрiз:4х240] |  |  |  | 0.086 | замовника | 100%
2851 | КЛ 0,4 кВ ТП 6900-ГРЩ 1 с.5ж/б№11/44 на вул.Урлівській к.2[довж:0,090][марка:АВВГ-1][розрiз:4х240] |  |  |  | 0.09 | замовника | 100%
2852 | КЛ 0,4 кВ ТП 6900-ГРЩ 1 с.5ж/б№11/44 на вул.Урлівській к.1[довж:0,087][марка:АВВГ-1][розрiз:4х240] |  |  |  | 0.087 | замовника | 100%
2853 | КЛ 0,4 кВ ТП 6900-ГРЩ 2 (БПО №21) к.2[довж:0,164][марка:АВВГ-1][розрiз:4х240] |  |  |  | 0.164 | замовника | 100%
2854 | КЛ 0,4 кВ ТП 6900-ГРЩ 2 (БПО №21) к.1[довж:0,168][марка:АВВГ-1][розрiз:4х240] |  |  |  | 0.168 | замовника | 100%
2855 | КЛ 0,4 кВ ТП 6900-ГРЩ 1 (БПО №21) к.2[довж:0,162][марка:АВВГ-1][розрiз:4х240] |  |  |  | 0.162 | замовника | 100%
2856 | КЛ 0,4 кВ ТП 6900-ГРЩ 1 (БПО №21) к.1[довж:0,166][марка:АВВГ-1][розрiз:4х240] |  |  |  | 0.166 | замовника | 100%
2857 | КЛ 0,4 кВ ТП 6900-ГРЩ 4 с.4ж/б№11/44 на вул.Урлівській к.2[довж:0,063][марка:АВВГ-1][розрiз:4х240] |  |  |  | 0.063 | замовника | 100%
2858 | КЛ 0,4 кВ ТП 6900-ГРЩ 4 с.4ж/б№11/44 на вул.Урлівській к.1[довж:0,060][марка:АВВГ-1][розрiз:4х240] |  |  |  | 0.06 | замовника | 100%
2859 | КЛ 0,4 кВ ТП 6900-ГРЩ 2 с.4ж/б№11/44 на вул.Урлівській к.2[довж:0,064][марка:АВВГ-1][розрiз:4х240] |  |  |  | 0.064 | замовника | 100%
2860 | КЛ 0,4 кВ ТП 6900-ГРЩ 2 с.4ж/б№11/44 на вул.Урлівській к.1[довж:0,061][марка:АВВГ-1][розрiз:4х240] |  |  |  | 0.061 | замовника | 100%
2861 | КЛ 0,4 кВ ТП 6900-ГРЩ 1 с.4ж/б№11/44 на вул.Урлівській к.2[довж:0,065][марка:АВВГ-1][розрiз:4х240] |  |  |  | 0.065 | замовника | 100%
2862 | КЛ 0,4 кВ ТП 6900-ГРЩ 1 с.4ж/б№11/44 на вул.Урлівській к.1[довж:0,062][марка:АВВГ-1][розрiз:4х240] |  |  |  | 0.062 | замовника | 100%
2863 | КЛ 0,4 кВ ТП 6900-ГРЩ 4 с.2ж/б№11/44 на вул.Урлівській к.2[довж:0,064][марка:АВВГ-1][розрiз:4х240] |  |  |  | 0.064 | замовника | 100%
2864 | КЛ 0,4 кВ ТП 6900-ГРЩ 4 с.2ж/б№11/44 на вул.Урлівській к.1[довж:0,068][марка:АВВГ-1][розрiз:4х240] |  |  |  | 0.068 | замовника | 100%
2865 | КЛ 0,4 кВ ТП 6900-ГРЩ 2 с.2ж/б№11/44 на вул.Урлівській к.2[довж:0,065][марка:АВВГ-1][розрiз:4х240] |  |  |  | 0.065 | замовника | 100%
2866 | КЛ 0,4 кВ ТП 6900-ГРЩ 2 с.2ж/б№11/44 на вул.Урлівській к.1[довж:0,069][марка:АВВГ-1][розрiз:4х240] |  |  |  | 0.069 | замовника | 100%
2867 | КЛ 0,4 кВ ТП 6900-ГРЩ 1 с.2ж/б№11/44 на вул.Урлівській к.2[довж:0,066][марка:АВВГ-1][розрiз:4х240] |  |  |  | 0.066 | замовника | 100%
2868 | КЛ 0,4 кВ ТП 6900-ГРЩ 1 с.2ж/б№11/44 на вул.Урлівській к.1[довж:0,070][марка:АВВГ-1][розрiз:4х240] |  |  |  | 0.07 | замовника | 100%
2869 | КЛ 0,4 кВ ТП 6900-ГРЩ 2 с.1ж/б№11/44 на вул.Урлівській к.2[довж:0,095][марка:АВВГ-1][розрiз:4х240] |  |  |  | 0.095 | замовника | 100%
2870 | КЛ 0,4 кВ ТП 6900-ГРЩ 2 с.1ж/б№11/44 на вул.Урлівській к.1[довж:0,099][марка:АВВГ-1][розрiз:4х240] |  |  |  | 0.099 | замовника | 100%
2871 | КЛ 0,4 кВ ТП 6900-ГРЩ 1 с.1ж/б№11/44 на вул.Урлівській к.2[довж:0,098][марка:АВВГ-1][розрiз:4х240] |  |  |  | 0.098 | замовника | 100%
2872 | КЛ 0,4 кВ ТП 6900-ГРЩ 1 с.1ж/б№11/44 на вул.Урлівській к.1[довж:0,102][марка:АВВГ-1][розрiз:4х240] |  |  |  | 0.102 | замовника | 100%
2873 | КЛ 0,4 кВ ТП 6906-ГРЩ 2 (БПО) к.1 [довж:0,132][марка:АВВГ][розрiз:4х240] |  |  |  | 0.132 | замовника | 100%
2874 | КЛ 0,4 кВ ТП 6906-ГРЩ 2 (БПО) к.2 [довж:0,142][марка:АВВГ][розрiз:4х240] |  |  |  | 0.142 | замовника | 100%
2875 | КЛ 0,4 кВ ТП 6906-ГРЩ 1 (БПО) к.2 [довж:0,142][марка:АВВГ][розрiз:4х240] |  |  |  | 0.142 | замовника | 100%
2876 | КЛ 0,4 кВ ТП 6906-ГРЩ 1 (БПО) к.1 [довж:0,132][марка:АВВГ][розрiз:4х240] |  |  |  | 0.132 | замовника | 100%
2877 | КЛ 0,4 кВ ТП 6906-РБ 2 с.4 ж/б№23 вул.Дніпровська наб. к.2 [довж:0,145][марка:АВВГ][розрiз:4х150] |  |  |  | 0.145 | замовника | 100%
2878 | КЛ 0,4 кВ ТП 6906-РБ 1 с.4 ж/б№23 вул.Дніпровська наб. к.1 [довж:0,143][марка:АВВГ][розрiз:4х150] |  |  |  | 0.143 | замовника | 100%
2879 | КЛ 0,4 кВ ТП 6906-ВРП14(вбуд.прим) с.4 ж/б№23 вул.Дніпровська наб. к.2[д:0,132][м:АВВГ][роз:4х240] |  |  |  | 0.132 | замовника | 100%
2880 | КЛ 0,4 кВ ТП 6906-ВРП14(вбуд.прим) с.4 ж/б№23 вул.Дніпровська наб. к.1[д:0,130][м:АВВГ][роз:4х240] |  |  |  | 0.13 | замовника | 100%
2881 | КЛ 0,4 кВ ТП 6906-ГРЩ 12 с.4 ж/б№23 вул.Дніпровська наб. к.2[д:0,140][м:АВВГ][роз:4х240] |  |  |  | 0.14 | замовника | 100%
2882 | КЛ 0,4 кВ ТП 6906-ГРЩ 12 с.4 ж/б№23 вул.Дніпровська наб. к.1[д:0,139][м:АВВГ][роз:4х240] |  |  |  | 0.139 | замовника | 100%
2883 | КЛ 0,4 кВ ТП 6906-РБ 2 с.3 ж/б№23 вул.Дніпровська наб. к.2[довж:0,112][м:АВВГ][роз:4х150] |  |  |  | 0.112 | замовника | 100%
2884 | КЛ 0,4 кВ ТП 6906-РБ 1 с.3 ж/б№23 вул.Дніпровська наб. к.1[довж:0,110][м:АВВГ][роз:4х150] |  |  |  | 0.11 | замовника | 100%
2885 | КЛ 0,4 кВ ТП 6906-ВРП 11(вбуд.прим) с.3 ж/б№23 вул.Дніпровська наб. к.2[д:0,077][м:АВВГ][роз:4х240] |  |  |  | 0.077 | замовника | 100%
2886 | КЛ 0,4 кВ ТП 6906-ВРП 11(вбуд.прим) с.3 ж/б№23 вул.Дніпровська наб. к.1[д:0,075][м:АВВГ][роз:4х240] |  |  |  | 0.075 | замовника | 100%
2887 | КЛ 0,4 кВ ТП 6906-ВРП 9 с.3 ж/б№23 вул.Дніпровська набережна к.2[д:0,092][м:АВВГ][роз:4х240] |  |  |  | 0.092 | замовника | 100%
2888 | КЛ 0,4 кВ ТП 6906-ВРП 9 с.3 ж/б№23 вул.Дніпровська набережна к.1[д:0,090][м:АВВГ][роз:4х240] |  |  |  | 0.09 | замовника | 100%
2889 | КЛ 0,4 кВ ТП 6906-ВРП 8 с.3 ж/б№23 вул.Дніпровська набережна к.2[д:0,095][м:АВВГ][роз:4х240] |  |  |  | 0.095 | замовника | 100%
2890 | КЛ 0,4 кВ ТП 6906-ВРП 8 с.3 ж/б№23 вул.Дніпровська набережна к.1[д:0,093][м:АВВГ][роз:4х240] |  |  |  | 0.093 | замовника | 100%
2891 | КЛ 0,4 кВ ТП 6906-РБ 2 с.1 ж/б№23 вул.Дніпровська набережна к.2[д:0,093][м:АВВГ][роз:4х150] |  |  |  | 0.093 | замовника | 100%
2892 | КЛ 0,4 кВ ТП 6906-РБ 1 с.1 ж/б№23 вул.Дніпровська набережна к.1[д:0,091][м:АВВГ][роз:4х150] |  |  |  | 0.091 | замовника | 100%
2893 | КЛ 0,4 кВ ТП 6906-ВРП 3(вбуд.прим) с.1 ж/б№23 вул.Дніпровська наб. к.2[д:0,092][м:АВВГ][роз:4х240] |  |  |  | 0.092 | замовника | 100%
2894 | КЛ 0,4 кВ ТП 6906-ВРП 3(вбуд.прим) с.1 ж/б№23 вул.Дніпровська наб. к.1[д:0,090][м:АВВГ][роз:4х240] |  |  |  | 0.09 | замовника | 100%
2895 | КЛ 0,4 кВ ТП 6906-ВРП 1 с.1 ж/б№23 вул.Дніпровська набережна к.2[д:0,092][м:АВВГ][роз:4х240] |  |  |  | 0.092 | замовника | 100%
2896 | КЛ 0,4 кВ ТП 6906-ВРП 1 с.1 ж/б№23 вул.Дніпровська набережна к.1[д:0,090][м:АВВГ][роз:4х240] |  |  |  | 0.09 | замовника | 100%
2897 | КЛ 0,4 кВ ТП 7054-ВРП 22 с.5 ж/б№2 вул.Мишуги к.2 [довж:0,113][марка:ВВГ-1][розріз:4х240] |  |  |  | 0.113 | замовника | 100%
2898 | КЛ 0,4 кВ ТП 7054-ВРП 22 с.5 ж/б№2 вул.Мишуги к.1 [довж:0,113][марка:ВВГ-1][розріз:4х240] |  |  |  | 0.113 | замовника | 100%
2899 | КЛ 0,4 кВ ТП 7054-ВРП 21 с.5 ж/б№2 вул.Мишуги к.2 [довж:0,115][марка:ВВГ-1][розріз:4х240] |  |  |  | 0.115 | замовника | 100%
2900 | КЛ 0,4 кВ ТП 7054-ВРП 21 с.5 ж/б№2 вул.Мишуги к.1 [довж:0,115][марка:ВВГ-1][розріз:4х240] |  |  |  | 0.115 | замовника | 100%
2901 | КЛ 0,4 кВ ТП 7054-ЩР 2 с.5 ж/б№2 вул.Мишуги к.2 [довж:0,112][марка:АВВГ-1][розріз:4х120] |  |  |  | 0.112 | замовника | 100%
2902 | КЛ 0,4 кВ ТП 7054-ЩР 1 с.5 ж/б№2 вул.Мишуги к.1 [довж:0,112][марка:АВВГ-1][розріз:4х120] |  |  |  | 0.112 | замовника | 100%
2903 | КЛ 0,4 кВ ТП 7054-ВРП 14 с.5 ж/б№2 вул.Мишуги к.2 [довж:0,114][марка:АВВГ-1][розріз:4х240] |  |  |  | 0.114 | замовника | 100%
2904 | КЛ 0,4 кВ ТП 7054-ВРП 14 с.5 ж/б№2 вул.Мишуги к.1 [довж:0,114][марка:АВВГ-1][розріз:4х240] |  |  |  | 0.114 | замовника | 100%
2905 | КЛ 0,4 кВ ТП 7054-ВРП 13 с.5 ж/б№2 вул.Мишуги к.2 [довж:0,116][марка:АВВГ-1][розріз:4х240] |  |  |  | 0.116 | замовника | 100%
2906 | КЛ 0,4 кВ ТП 7054-ВРП 13 с.5 ж/б№2 вул.Мишуги к.1 [довж:0,116][марка:АВВГ-1][розріз:4х240] |  |  |  | 0.116 | замовника | 100%
2907 | КЛ 0,4 кВ ТП 7054-ВРП 12 с.4 ж/б№2 вул.Мишуги к.2 [довж:0,180][марка:АВВГ-1][розріз:4х185] |  |  |  | 0.18 | замовника | 100%
2908 | КЛ 0,4 кВ ТП 7054-ВРП 12 с.4 ж/б№2 вул.Мишуги к.1 [довж:0,180][марка:АВВГ-1][розріз:4х185] |  |  |  | 0.18 | замовника | 100%
2909 | КЛ 0,4 кВ ТП 7054-ВРП 11 с.4 ж/б№2 вул.Мишуги к.2 [довж:0,184][марка:АВВГ-1][розріз:4х240] |  |  |  | 0.184 | замовника | 100%
2910 | КЛ 0,4 кВ ТП 7054-ВРП 11 с.4 ж/б№2 вул.Мишуги к.1 [довж:0,184][марка:АВВГ-1][розріз:4х240] |  |  |  | 0.184 | замовника | 100%
2911 | КЛ 0,4 кВ ТП 7054-ВРП 10 с.4 ж/б№2 вул.Мишуги к.2 [довж:0,185][марка:АВВГ-1][розріз:4х240] |  |  |  | 0.185 | замовника | 100%
2912 | КЛ 0,4 кВ ТП 7054-ВРП 10 с.4 ж/б№2 вул.Мишуги к.1 [довж:0,185][марка:АВВГ-1][розріз:4х240] |  |  |  | 0.185 | замовника | 100%
2913 | КЛ 0,4 кВ ВРП 12 с.4-ВРП 9 с.3 ж/б№2 вул.Мишуги к.2(ТП-7054) [довж:0,081][м:АВВГ-1][розріз:4х120] |  |  |  | 0.081 | замовника | 100%
2914 | КЛ 0,4 кВ ВРП 12 с.4-ВРП 9 с.3 ж/б№2 вул.Мишуги к.1(ТП-7054) [довж:0,081][м:АВВГ-1][розріз:4х120] |  |  |  | 0.081 | замовника | 100%
2915 | КЛ 0,4 кВ ТП 7054-ВРП 8 с.3 ж/б№2 вул.Мишуги к.2 [довж:0,212][марка:АВВГ-1][розріз:4х240] |  |  |  | 0.212 | замовника | 100%
2916 | КЛ 0,4 кВ ТП 7054-ВРП 8 с.3 ж/б№2 вул.Мишуги к.1 [довж:0,212][марка:АВВГ-1][розріз:4х240] |  |  |  | 0.212 | замовника | 100%
2917 | КЛ 0,4 кВ ТП 7054-ВРП 7 с.3 ж/б№2 вул.Мишуги к.2 [довж:0,214][марка:АВВГ-1][розріз:4х240] |  |  |  | 0.214 | замовника | 100%
2918 | КЛ 0,4 кВ ТП 7054-ВРП 7 с.3 ж/б№2 вул.Мишуги к.1 [довж:0,214][марка:АВВГ-1][розріз:4х240] |  |  |  | 0.214 | замовника | 100%
2919 | КЛ 0,4 кВ ТП 7054-ВРП 18(паркінг) ж/б№2 вул.Мишуги к.2 [довж:0,160][марка:АВВГ-1][розріз:4х95] |  |  |  | 0.16 | замовника | 100%
2920 | КЛ 0,4 кВ ТП 7054-ВРП 18(паркінг) ж/б№2 вул.Мишуги к.1 [довж:0,160][марка:АВВГ-1][розріз:4х95] |  |  |  | 0.16 | замовника | 100%
2921 | КЛ 0,4 кВ ВРП 3 с.1-ВРП 6 с.2 ж/б№2 вул.Мишуги к.2(ТП-7054)[довж:0,116][марка:АВВГ-1][розріз:4х120] |  |  |  | 0.116 | замовника | 100%
2922 | КЛ 0,4 кВ ВРП 3 с.1-ВРП 6 с.2 ж/б№2 вул.Мишуги к.1(ТП-7054)[довж:0,116][марка:АВВГ-1][розріз:4х120] |  |  |  | 0.116 | замовника | 100%
2923 | КЛ 0,4 кВ ТП 7054-ВРП 5 с.2 ж/б№2 вул.Мишуги к.2 [довж:0,152][марка:АВВГ-1][розріз:4х240] |  |  |  | 0.152 | замовника | 100%
2924 | КЛ 0,4 кВ ТП 7054-ВРП 5 с.2 ж/б№2 вул.Мишуги к.1 [довж:0,152][марка:АВВГ-1][розріз:4х240] |  |  |  | 0.152 | замовника | 100%
2925 | КЛ 0,4 кВ ТП 7054-ВРП 4 с.2 ж/б№2 вул.Мишуги к.2 [довж:0,154][марка:АВВГ-1][розріз:4х240] |  |  |  | 0.154 | замовника | 100%
2926 | КЛ 0,4 кВ ТП 7054-ВРП 20 с.1 ж/б№2 вул.Мишуги к.2 [довж:0,074][марка:ВВГ-1][розріз:4х240] |  |  |  | 0.074 | замовника | 100%
2927 | КЛ 0,4 кВ ТП 7054-ВРП 19 с.1 ж/б№2 вул.Мишуги к.2 [довж:0,075][марка:ВВГ-1][розріз:4х240] |  |  |  | 0.075 | замовника | 100%
2928 | КЛ 0,4 кВ ТП 7054-ВРП 3 с.1 ж/б№2 вул.Мишуги к.2 [довж:0,076][марка:АВВГ-1][розріз:4х185] |  |  |  | 0.076 | замовника | 100%
2929 | КЛ 0,4 кВ ТП 7054-ВРП 3 с.1 ж/б№2 вул.Мишуги к.1 [довж:0,076][марка:АВВГ-1][розріз:4х185] |  |  |  | 0.076 | замовника | 100%
2930 | КЛ 0,4 кВ ТП 7054-ВРП 2 с.1 ж/б№2 вул.Мишуги к.2 [довж:0,078][марка:АВВГ-1][розріз:4х240] |  |  |  | 0.078 | замовника | 100%
2931 | КЛ 0,4 кВ ТП 7054-ВРП 1 с.1 ж/б№2 вул.Мишуги к.2 [довж:0,080][марка:АВВГ-1][розріз:4х240] |  |  |  | 0.08 | замовника | 100%
2932 | КЛ 0,4 кВ ТП 8183- ГВРЩ 8 (вбуд.прим.)ж/б №43 в.Червоноткацька с.3 к.1 [д:0,103][м:АВВГ][р:4х240] |  |  |  | 0.103 | замовника | 100%
2933 | КЛ 0,4 кВ ТП 8183- ГВРЩ 7 ж/б №43 в.Червоноткацька с.3 к.2 [д:0,0,098][м:АВВГ][р:4х240] |  |  |  | 0.098 | замовника | 100%
2934 | КЛ 0,4 кВ ТП 8183- ГВРЩ 7 ж/б №43 в.Червоноткацька с.3 к.1 [д:0,098][м:АВВГ][р:4х240] |  |  |  | 0.098 | замовника | 100%
2935 | КЛ 0,4 кВ ТП 8183- ВРУ 3 ж/б №43 в.Червоноткацька с.3 к.2 [д:0,096][м:АВВГ][р:4х240] |  |  |  | 0.096 | замовника | 100%
2936 | КЛ 0,4 кВ ТП 8183- ВРУ 3 ж/б №43 в.Червоноткацька с.3 к.1 [д:0,096][м:АВВГ][р:4х240] |  |  |  | 0.096 | замовника | 100%
2937 | КЛ 0,4 кВ ТП 7744-ГРВЩ 10 (вбуд.прим.) ж/б №43 в.Червоноткацька с.2 к.2[д:0,123][м:АВВГ-1][р:4х240] |  |  |  | 0.123 | замовника | 100%
2938 | КЛ 0,4 кВ ТП 7744-ГРВЩ 10 (вбуд.прим.) ж/б №43 в.Червоноткацька с.2 к.1[д:0,128][м:АВВГ-1][р:4х240] |  |  |  | 0.128 | замовника | 100%
2939 | КЛ 0,4 кВ ТП 7744-ВРУ 3 ж/б №43 в.Червоноткацька с.2 к.2[д:0,119][м:АВВГ-1][р:4х240] |  |  |  | 0.119 | замовника | 100%
2940 | КЛ 0,4 кВ ТП 7744-ВРУ 3 ж/б №43 в.Червоноткацька с.2 к.1[д:0,124][м:АВВГ-1][р:4х240] |  |  |  | 0.124 | замовника | 100%
2941 | КЛ 0,4 кВ ТП 7744-ГВРЩ 9(вбуд.прим.) ж/б №43 в.Червоноткацька с.1 к.2[д:0,093][м:АВВГ-1][р:4х240] |  |  |  | 0.093 | замовника | 100%
2942 | КЛ 0,4 кВ ТП 7744-ГВРЩ 9(вбуд.прим.) ж/б №43 в.Червоноткацька с.1 к.1[д:0,098][м:АВВГ-1][р:4х240] |  |  |  | 0.098 | замовника | 100%
2943 | КЛ 0,4 кВ ТП 7744-ВРУ 3 ж/б №43 в.Червоноткацька с.1 к.2[д:0,089][м:АВВГ-1][р:4х240] |  |  |  | 0.089 | замовника | 100%
2944 | КЛ 0,4 кВ ТП 7744-ВРУ 3 ж/б №43 в.Червоноткацька с.1 к.1[д:0,094][м:АВВГ-1][р:4х240] |  |  |  | 0.094 | замовника | 100%
2945 | КЛ 0,4 кВ ТП6732-ГРЩ4(ГРЩ вбуд.прим.) ж.б.№48 вул.Анни Ахматової к.1[д:0,059][м:АВВГ][р:4х240] |  |  |  | 0.059 | замовника | 100%
2946 | КЛ - 0,4 кВ ТП 6732- ГРЩ2 ( ІТП) по вул.Анни Ахматової к.1 [довж.: 0,069] [м: АВВГ [роз: 4х240] |  |  |  | 0.069 | замовника | 100%
2947 | КЛ 0,4 кВ ТП6732-ГРЩ4(ГРЩ вбуд.прим.) ж.б.№48 вул.Анни Ахматової к.2[д:0,058][м:АВВГ][р:4х240] |  |  |  | 0.058 | замовника | 100%
2948 | КЛ 0,4 кВ ТП6732-ГРЩ1 ж.б.№48 по вул.Анни Ахматової к.1[д:0,062][марка:АВВГ][роз:4х240] |  |  |  | 0.062 | замовника | 100%
2949 | КЛ - 0,4 кВ ТП 6732- ГРЩ1 ж/б №48 по вул.Анни Ахматової к.2 [довж.: 0,061] [м: АВВГ [роз: 4х240] |  |  |  | 0.061 | замовника | 100%
2950 | КЛ 0,4 кВ ТП6732-ГРЩ2 (ІТП) по вул.Анни Ахматової к.2[д:0,068][марка:АВВГ][роз:4х240] |  |  |  | 0.068 | замовника | 100%
2951 | КЛ 0,4 кВ ТП 7583-УРП 7 ж/б№6-А вул Бородіна Інженера, к.1[довж.: 0,049 [м: АВВГ [р:4х185)] |  |  |  | 0.049 | замовника | 100%
2952 | КЛ 0,4 кВ ТП7583-УРП8(вбуд.прим.)ж/б 6-А вул.Бородіна Інженера, к.2[д:0,062][марка:АВВГ][роз:4х185] |  |  |  | 0.062 | замовника | 100%
2953 | КЛ 0,4 кВ ТП7583-УРП8(вбуд.прим.)ж/б 6-А вул.Бородіна Інженера, к.1[д:0,065][марка:АВВГ][роз:4х185] |  |  |  | 0.065 | замовника | 100%
2954 | КЛ - 0,4 кВ ТП 7583-УРП 7 ж/б6-А , вул Бородіна Інженера, к.2[довж.:0,046[м: АВВГ[р:4х185)] |  |  |  | 0.046 | замовника | 100%
2955 | КЛ 0,4 кВ ТП7583-УРП2 ж/б 6-А вул..Бородіна Інженера,к.2[д:0,049][марка:АВВГ][роз:4х240] |  |  |  | 0.049 | замовника | 100%
2956 | КЛ - 0,4 кВ ТП 7583 УРП-1 ж/б№6-А,вул Бородіна Інженера, к.1[довж.:0,054[м: АВВГ[р:4х240)] |  |  |  | 0.054 | замовника | 100%
2957 | КЛ 0,4 кВ ТП7583-УРП2 ж/б 6-А вул.Бородіна Інженера, к.1[довж:0,052][м:АВВГ][роз:4х240] |  |  |  | 0.052 | замовника | 100%
2958 | КЛ 0,4 кВ ТП6915-ВРП3(вбуд.прим.)с.4 ж/б №11-А на вул.Урлівській к.1[д:0,091][марка:АВВГ][роз:4х185] |  |  |  | 0.091 | замовника | 100%
2959 | КЛ 0,4 кВ ТП7010-ГРЩ1с.4 ж.б.№19-А на вул.Дніпровська набережна к.2[д:0,085][марка:АВВГ][роз:4х240] |  |  |  | 0.085 | замовника | 100%
2960 | КЛ 0,4 кВ ТП6915-ВРП3(вбуд.прим.)с.4 ж/б №11-А на вул.Урлівській к.2[д:0,092][марка:АВВГ][роз:4х185] |  |  |  | 0.092 | замовника | 100%
2961 | КЛ 0,4 кВ ТП6915-ВРП1с.1 ж/б №11-А на вул.Урлівській к.1[д:0,069][марка:АВВГ][роз:4х240] |  |  |  | 0.069 | замовника | 100%
2962 | КЛ 0,4 кВ ТП 7010-ГРЩ1с.4 ж.б.№19-А на вул.Дніпровська набережна к.1[д:0,085][марка:АВВГ][роз:4х240] |  |  |  | 0.085 | замовника | 100%
2963 | КЛ 0,4 кВ ТП6915-ВРП1с.1 ж/б №11-А на вул.Урлівській к.2[д:0,070][марка:АВВГ][роз:4х240] |  |  |  | 0.07 | замовника | 100%
2964 | КЛ 0,4 кВ ТП6915-РБ 1с.1 ж/б №11-А на вул.Урлівській к.1[д:0,071][марка:АВВГ][роз:4х150] |  |  |  | 0.071 | замовника | 100%
2965 | КЛ 0,4 кВ ТП6915-РБ 2 с.1 ж/б №11-А на вул.Урлівській к.2[д:0,072][марка:АВВГ][роз:4х150] |  |  |  | 0.072 | замовника | 100%
2966 | КЛ 0,4 кВ ТП6915-ВРП 3 с.1 ж/б №11-А на вул.Урлівській к.1[д:0,073][марка:АВВГ][роз:4х150] |  |  |  | 0.073 | замовника | 100%
2967 | КЛ 0,4 кВ ТП6915-ВРП 3 с.1 ж/б №11-А на вул.Урлівській к.2[д:0,074][марка:АВВГ][роз:4х150] |  |  |  | 0.074 | замовника | 100%
2968 | КЛ 0,4 кВ ТП6915-ВРП 1 с.2 ж/б №11-А на вул.Урлівській к.1[д:0,059][марка:АВВГ][роз:4х240] |  |  |  | 0.059 | замовника | 100%
2969 | КЛ 0,4 кВ ТП6915-ВРП 1 с.2 ж/б №11-А на вул.Урлівській к.2[д:0,061][марка:АВВГ][роз:4х240] |  |  |  | 0.061 | замовника | 100%
2970 | КЛ 0,4 кВ ТП 7010-ВРП5 с.3 ж.б.№19-А, вул.Дніпровська набережна к.2[д:0,070][марка:АВВГ][роз:4х120] |  |  |  | 0.07 | замовника | 100%
2971 | КЛ 0,4 кВ ТП6915-ВРП 2 с.2 ж/б №11-А на вул.Урлівській к.1[д:0,059][марка:АВВГ][роз:4х240] |  |  |  | 0.059 | замовника | 100%
2972 | КЛ 0,4 кВ ТП6915-РБ 1 с.2 ж/б №11-А на вул.Урлівській к.1[д:0,061][марка:АВВГ][роз:4х150] |  |  |  | 0.061 | замовника | 100%
2973 | КЛ 0,4 кВ ТП 7010-ВРП5 с.3 ж.б.№19-А, вул.Дніпровська набережна к.1[д:0,070][марка:АВВГ][роз:4х120] |  |  |  | 0.07 | замовника | 100%
2974 | КЛ 0,4 кВ ТП6915-РБ 2 с.2 ж/б №11-А на вул.Урлівській к.2[д:0,062][марка:АВВГ][роз:4х150] |  |  |  | 0.062 | замовника | 100%
2975 | КЛ 0,4 кВ ТП6915-ВРП4(вбуд.прим.)с.2 ж/б №11-А на вул.Урлівській к.1[д:0,061][марка:АВВГ][роз:4х150] |  |  |  | 0.061 | замовника | 100%
2976 | КЛ 0,4 кВ ТП 7010-ГРЩ4 с.3 ж.б.№19-А, вул.Дніпровська набережна к.2[д:0,065][марка:АВВГ][роз:4х185] |  |  |  | 0.065 | замовника | 100%
2977 | КЛ 0,4 кВ ТП6915-ВРП4(вбуд.прим.)с.2 ж/б №11-А на вул.Урлівській к.2[д:0,059][марка:АВВГ][роз:4х150] |  |  |  | 0.059 | замовника | 100%
2978 | КЛ 0,4 кВ ТП6915-ВРП 1 с.3 ж/б №11-А на вул.Урлівській к.1[д:0,078][марка:АВВГ][роз:4х240] |  |  |  | 0.078 | замовника | 100%
2979 | КЛ 0,4 кВ ТП 7010-ГРЩ4 с.3 ж.б.№19-А, вул.Дніпровська набережна к.1[д:0,065][марка:АВВГ][роз:4х185] |  |  |  | 0.065 | замовника | 100%
2980 | КЛ 0,4 кВ ТП6915-ВРП 1 с.3 ж/б №11-А на вул.Урлівській к.2[д:0,077][марка:АВВГ][роз:4х240] |  |  |  | 0.077 | замовника | 100%
2981 | КЛ 0,4 кВ ТП6915-ВРП 2 с.3 ж/б №11-А на вул.Урлівській к.1[д:0,081][марка:АВВГ][роз:4х240] |  |  |  | 0.081 | замовника | 100%
2982 | КЛ 0,4 кВ ТП6915-ВРП 2 с.3 ж/б №11-А на вул.Урлівській к.2[д:0,080][марка:АВВГ][роз:4х240] |  |  |  | 0.08 | замовника | 100%
2983 | КЛ 0,4 кВ ТП6915- РБ 1 с.3 ж/б №11-А на вул.Урлівській к.1[д:0,083][марка:АВВГ][роз:4х150] |  |  |  | 0.083 | замовника | 100%
2984 | КЛ 0,4 кВ ТП6915- РБ 2 с.3 ж/б №11-А на вул.Урлівській к.2[д:0,084][марка:АВВГ][роз:4х240] |  |  |  | 0.084 | замовника | 100%
2985 | КЛ 0,4 кВ ТП6915- ВРП 4 с.3 ж/б №11-А на вул.Урлівській к.1[д:0,073][марка:АВВГ][роз:4х150] |  |  |  | 0.073 | замовника | 100%
2986 | КЛ 0,4 кВ ТП 7010-ГРЩ2 с.3 ж.б.№19-А, вул.Дніпровська набережна к.2[д:0,065][марка:АВВГ][роз:4х240] |  |  |  | 0.065 | замовника | 100%
2987 | КЛ 0,4 кВ ТП6915- ВРП 4 с.3 ж/б №11-А на вул.Урлівській к.2[д:0,074][марка:АВВГ][роз:4х150] |  |  |  | 0.074 | замовника | 100%
2988 | КЛ 0,4 кВ ТП 7010-ГРЩ2 с.3 ж.б.№19-А, вул.Дніпровська набережна к.1[д:0,065][марка:АВВГ][роз:4х240] |  |  |  | 0.065 | замовника | 100%
2989 | КЛ 0,4 кВ ТП 7010-ГРЩ1 с.3 ж.б.№19-А, вул.Дніпровська набережна к.2[д:0,065][марка:АВВГ][роз:4х240] |  |  |  | 0.065 | замовника | 100%
2990 | КЛ 0,4 кВ ТП6915- ВРП 1 с.4 ж/б №11-А на вул.Урлівській к.1[д:0,087][марка:АВВГ][роз:4х240] |  |  |  | 0.087 | замовника | 100%
2991 | КЛ 0,4 кВ ТП 7010-ГРЩ1 с.3 ж.б.№19-А, вул.Дніпровська набережна к.1[д:0,065][марка:АВВГ][роз:4х240] |  |  |  | 0.065 | замовника | 100%
2992 | КЛ 0,4 кВ ТП6915- ВРП 1 с.4 ж/б №11-А на вул.Урлівській к.2[д:0,088][марка:АВВГ][роз:4х240] |  |  |  | 0.088 | замовника | 100%
2993 | КЛ 0,4 кВ ТП6915-РБ 2 с.4 ж/б №11-А на вул.Урлівській к.2[д:0,088][марка:АВВГ][роз:4х150] |  |  |  | 0.088 | замовника | 100%
2994 | КЛ 0,4 кВ ТП 7010-ГРЩ2 с.2 ж.б.№19-А, вул.Дніпровська набережна к.2[д:0,032][марка:АВВГ][роз:4х240] |  |  |  | 0.032 | замовника | 100%
2995 | КЛ 0,4 кВ ТП 7010-ГРЩ 1 с.1 ж/б №19-А на вул.Дніпровська набереж к.1[д:0,065][марка:АВВГ][роз:4х240] |  |  |  | 0.065 | замовника | 100%
2996 | КЛ 0,4 кВ ТП 7010-ГРЩ2 с.2 ж.б.№19-А, вул.Дніпровська набережна к.1[д:0,032][марка:АВВГ][роз:4х240] |  |  |  | 0.032 | замовника | 100%
2997 | КЛ 0,4 кВ ТП 7010-ГРЩ 1 с.1 ж/б №19-А на вул.Дніпровська набереж к.2[д:0,065][марка:АВВГ][роз:4х240] |  |  |  | 0.065 | замовника | 100%
2998 | КЛ 0,4 кВ ТП 7010-ГРЩ1 с.2 ж.б.№19-А, вул.Дніпровська набережна к.2[д:0,030][марка:АВВГ][роз:4х240] |  |  |  | 0.03 | замовника | 100%
2999 | КЛ 0,4 кВ ТП 7010-ГРЩ 2 с.1 ж/б №19-А на вул.Дніпровська набереж к.1[д:0,065][марка:АВВГ][роз:4х240] |  |  |  | 0.065 | замовника | 100%
3000 | КЛ 0,4 кВ ТП 7010-ГРЩ 2 с.1 ж/б №19-А на вул.Дніпровська набереж к.2[д:0,065][марка:АВВГ][роз:4х240] |  |  |  | 0.065 | замовника | 100%
3001 | КЛ 0,4 кВ ТП 7010-ГРЩ1 с.2 ж.б.№19-А, вул.Дніпровська набережна к.1[д:0,030][марка:АВВГ][роз:4х240] |  |  |  | 0.03 | замовника | 100%
3002 | КЛ 0,4 кВ ТП 7010-ГРЩ 4 с.2 ж/б №19-А на вул.Дніпровська набереж к.1[д:0,032][марка:АВВГ][роз:4х185] |  |  |  | 0.032 | замовника | 100%
3003 | КЛ 0,4 кВ ТП 7010-ГРЩ2 с.4 ж.б.№19-А, вул.Дніпровська набережна к.2[д:0,080][марка:АВВГ][роз:4х240] |  |  |  | 0.08 | замовника | 100%
3004 | КЛ 0,4 кВ ТП 7010-ГРЩ 4 с.2 ж/б №19-А на вул.Дніпровська набереж к.2[д:0,032][марка:АВВГ][роз:4х185] |  |  |  | 0.032 | замовника | 100%
3005 | КЛ 0,4 кВ ТП 7010-ГРЩ2 с.4 ж.б.№19-А, вул.Дніпровська набережна к.1[д:0,080][марка:АВВГ][роз:4х240] |  |  |  | 0.08 | замовника | 100%
3006 | КЛ 0,4 кВ ТП8183-ГВРЩ 8(вбуд прим)ж/б№43,в.Червонотоцька,с.3к2 [довж:0,103][марка:АВВГ][роз:4х240] |  |  |  | 0.103 | замовника | 100%
3007 | КЛ-0,4 кВ ТП 7054-ВРП 4 с.2 ж/б №2 по вул.Мишуги к.1 [довж:0,154][марка:АВВГ-1[розріз:4х240)] |  |  |  | 0.154 | замовника | 100%
3008 | КЛ 0,4 кВ ТП 7054-ВРП 1 с.1 ж/б №2,вул.Мишуги к.2 [довж:0,080][марка:АВВГ-1][роз:4х240] |  |  |  | 0.08 | замовника | 100%
3009 | КЛ 0,4 кВ ТП 7054-ВРП 2 с.1 ж/б №2,вул.Мишуги к.1 [довж:0,078][марка:АВВГ-1][роз:4х240] |  |  |  | 0.078 | замовника | 100%
3010 | КЛ 0,4 кВ ТП 7054-ВРП 19 с.1 ж/б №2 вул. Мишуги к.1 [довж:0,075][марка:ВВГ-1][розріз:4х240] |  |  |  | 0.075 | замовника | 100%
3011 | КЛ-0,4 кВ ТП 7054-ВРП 20 с.1 ж/б №2 по вул.Мишуги к.1 [довж:0,074][марка:ВВГ-1[розріз:4х240)] |  |  |  | 0.074 | замовника | 100%
3012 | КЛ - 0,4 кВ ТП7002-РБ2(ГРЩ13)с.4ж/б№25 на вул.Дніпровська набережна к.2[д.0,176км][м.АВВГ][р.4х150] |  |  |  | 0.176 | замовника | 100%
3013 | КЛ-0,4кВ ТП 7583-УРП-8(вбуд.прим)ж/б№1-Апо вул.Макаренко,к.2[д:0,162км][м:АВВГ-1][[р:4х150 )] |  |  |  | 0.162 | замовника | 100%
3014 | КЛ-0,4кВ ТП 7583-УРП-8 (вбуд.прим)ж/б №1-А по вул.Макаренко,к.1[д:0,160км][м:АВВГ-1][[р:4х150 )] |  |  |  | 0.16 | замовника | 100%
3015 | КЛ - 0,4 кВ ТП7002-РБ1(ГРЩ13)с.4ж/б№25 на вул.Дніпровська набережна к.1[д.0,175км][м.АВВГ][р.4х150] |  |  |  | 0.175 | замовника | 100%
3016 | КЛ-0,4кВ ТП 7583-УРП-7 ж/б №1-А по вул.Макаренко,к.2[д:0,147км][м:АВВГ-1][[р:4х150 )] |  |  |  | 0.147 | замовника | 100%
3017 | КЛ-0,4 кВ ТП7002-ВРП14(ГРЩ14)с.4ж/б№25 на вул.Дніпровська набережна к.2[д.0,133км][м.АВВГ][р.4х240] |  |  |  | 0.133 | замовника | 100%
3018 | КЛ-0,4кВ ТП 7583-УРП-7 ж/б №1-А по вул.Макаренко,к.1[д:0,145км][м:АВВГ-1][[р:4х150 )] |  |  |  | 0.145 | замовника | 100%
3019 | КЛ-0,4 кВ ТП7002-ВРП14(ГРЩ14)с.4ж/б№25 на вул.Дніпровська набережна к.1[д.0,132км][м.АВВГ][р.4х240] |  |  |  | 0.132 | замовника | 100%
3020 | КЛ-0,4кВ ТП 7583-УРП-2 ж/б №1-А по вул.Макаренко,к.2[д:0,144км][м:АВВГ-1][[р:4х240 )] |  |  |  | 0.144 | замовника | 100%
3021 | КЛ-0,4 кВ ТП7002-ВРП12(ГРЩ12)с.4ж/б№25 на вул.Дніпровська набережна к.2[д.0,171км][м.АВВГ][р.4х240] |  |  |  | 0.171 | замовника | 100%
3022 | КЛ-0,4кВ ТП 7583-УРП-2 ж/б №1-А по вул.Макаренко,к.1[д:0,142км][м:АВВГ-1][[р:4х240 )] |  |  |  | 0.142 | замовника | 100%
3023 | КЛ-0,4кВ ТП 7583-УРП-1 ж/б №1-А по вул.Макаренко,к.2[д:0,142км][м:АВВГ-1][[р:4х240 )] |  |  |  | 0.142 | замовника | 100%
3024 | КЛ-0,4 кВ ТП7002-ВРП12(ГРЩ12)с.4ж/б№25 на вул.Дніпровська набережна к.1[д.0,170км][м.АВВГ][р.4х240] |  |  |  | 0.17 | замовника | 100%
3025 | КЛ-0,4кВ ТП 7583-УРП-1 ж/б №1-А по вул.Макаренко,к.1[д:0,140км][м:АВВГ-1][[р:4х240 )] |  |  |  | 0.14 | замовника | 100%
3026 | КЛ - 0,4 кВ ТП7002-РБ2(ГРЩ10)с.3ж/б№25 на вул.Дніпровська набережна к.2[д.0,086км][м.АВВГ][р.4х150] |  |  |  | 0.086 | замовника | 100%
3027 | КЛ-0,4 кВ ТП 6732-ГВРЩ 4(вбуд.прим) ж/б №46 по вул.А.Ахматової,к.2[д:0,098км][м:АВВГ][[р:4х185 )] |  |  |  | 0.098 | замовника | 100%
3028 | КЛ - 0,4 кВ ТП7002-РБ1(ГРЩ10)с3ж/б№25 на вул.Дніпровська набережна к.1[д.0,084км][м.АВВГ][р.4х150] |  |  |  | 0.084 | замовника | 100%
3029 | КЛ-0,4 кВ ТП 6732-ГВРЩ 4(вбуд.прим) ж/б №46 по вул.А.Ахматової,к.1[д:0,096км][м:АВВГ][[р:4х185 )] |  |  |  | 0.096 | замовника | 100%
3030 | КЛ-0,4 кВ ТП7002-ВРП11(ГРЩ11)с.3ж/б№25 на вул.Дніпровська набережна к.2[д.0,088км][м.АВВГ][р.4х240] |  |  |  | 0.088 | замовника | 100%
3031 | КЛ-0,4 кВ ТП 6732-ГВРЩ 2 ж/б №46 по вул.Анни Ахматової,к.2[д:0,095км][м:АВВГ][[р:4х240 )] |  |  |  | 0.095 | замовника | 100%
3032 | КЛ-0,4 кВ ТП7002-ВРП11(ГРЩ11)с.3ж/б№25 на вул.Дніпровська набережна к.1[д.0,086км][м.АВВГ][р.4х240] |  |  |  | 0.086 | замовника | 100%
3033 | КЛ-0,4 кВ ТП 6732-ГВРЩ 1 ж/б №46 по вул.Анни Ахматової,к.1[д:0,094км][м:АВВГ][[р:4х240 )] |  |  |  | 0.094 | замовника | 100%
3034 | КЛ-0,4 кВ ТП7002-ВРП9(ГРЩ9)с.3ж/б№25 на вул.Дніпровська набережна к.2[д.0,084км][м.АВВГ][р.4х240] |  |  |  | 0.084 | замовника | 100%
3035 | КЛ-0,4 кВ ТП 7583-УРП 1 ж/б 6-А вул.Бородіна Інженера,к.2[д:0,051км][м:АВВГ][[р:4х240 )] |  |  |  | 0.051 | замовника | 100%
3036 | КЛ-0,4 кВ ТП7002-ВРП9(ГРЩ9)с.3ж/б№25 на вул.Дніпровська набережна к.1[д.0,082км][м.АВВГ][р.4х240] |  |  |  | 0.082 | замовника | 100%
3037 | КЛ-0,4 кВ ТП 6869-ГРЩ 4(вбуд.прим) ж/б №21-Б по вул.Урлівській,к.2[д:0,160км][м:АВВГ][[р:4х185 )] |  |  |  | 0.16 | замовника | 100%
3038 | КЛ-0,4 кВ ТП7002-ВРП8(ГРЩ8)с.3ж/б№25 на вул.Дніпровська набережна к.2[д.0,082км][м.АВВГ][р.4х240] |  |  |  | 0.082 | замовника | 100%
3039 | КЛ-0,4 кВ ТП7002-ВРП8(ГРЩ8)с.3ж/б№25 на вул.Дніпровська набережна к.1[д.0,080км][м.АВВГ][р.4х240] |  |  |  | 0.08 | замовника | 100%
3040 | КЛ-0,4 кВ ТП 6869-ГРЩ 4(вбуд.прим) ж/б №21-Б по вул.Урлівській,к.1[д:0,173км][м:АВВГ][[р:4х185 )] |  |  |  | 0.173 | замовника | 100%
3041 | КЛ-0,4 кВ ТП7002-РБ2(ГРЩ4)с.1ж/б№25 на вул.Дніпровська набережна к.2[д.0,109км][м.АВВГ][р.4х150] |  |  |  | 0.109 | замовника | 100%
3042 | КЛ-0,4 кВ ТП 6869-ГРЩ 2 ж/б №21-Б по вул.Урлівській,к.2[д:0,145км][м:АВВГ][[р:4х240 )] |  |  |  | 0.145 | замовника | 100%
3043 | КЛ-0,4 кВ ТП 6869-ГРЩ 2 ж/б №21-Б по вул.Урлівській,к.1[д:0,158км][м:АВВГ][[р:4х240 )] |  |  |  | 0.158 | замовника | 100%
3044 | КЛ-0,4 кВ ТП7002-РБ1(ГРЩ4)с.1ж/б№25 на вул.Дніпровська набережна к.1[д.0,107км][м.АВВГ][р.4х150] |  |  |  | 0.107 | замовника | 100%
3045 | КЛ-0,4 кВ ТП7002-ВРП3(ГРЩ3)с.1ж/б№25 на вул.Дніпровська набережна к.2[д.0,113км][м.АВВГ][р.4х240] |  |  |  | 0.113 | замовника | 100%
3046 | КЛ-0,4 кВ ТП 6869-ГРЩ 1 ж/б №21-Б по вул.Урлівській,к.2[д:0,144км][м:АВВГ][[р:4х240 )] |  |  |  | 0.144 | замовника | 100%
3047 | КЛ-0,4 кВ ТП7002-ВРП3(ГРЩ3)с.1ж/б№25 на вул.Дніпровська набережна к.1[д.0,111км][м.АВВГ][р.4х240] |  |  |  | 0.111 | замовника | 100%
3048 | КЛ-0,4 кВ ТП 6869-ГРЩ 1 ж/б №21-Б по вул.Урлівській,к.1[д:0,157км][м:АВВГ][[р:4х240 )] |  |  |  | 0.157 | замовника | 100%
3049 | КЛ-0,4 кВ ТП7002-ВРП1(ГРЩ1)с.1ж/б№25 на вул.Дніпровська набережна к.2[д.0,098км][м.АВВГ][р.4х240] |  |  |  | 0.098 | замовника | 100%
3050 | КЛ-0,4 кВ ТП7002-ВРП1(ГРЩ1)с.1ж/б№25 на вул.Дніпровська набережна к.1[д.0,096км][м.АВВГ][р.4х240] |  |  |  | 0.096 | замовника | 100%
3051 | КЛ-0,4 кВ ТП6729-ГРЩ4 (вбуд.прим.) ж/б №21 по вул.Урлівській к.2[д.0,083км][м.АВВГ][р.4х185] |  |  |  | 0.083 | замовника | 100%
3052 | КЛ-0,4 кВ ТП6729-ГРЩ4(вбуд.прим.) ж/б.№21 по вул.Урлівській к.1[д.0,079км][м.АВВГ][р.4х185] |  |  |  | 0.079 | замовника | 100%
3053 | КЛ-0,4 кВ ТП 6915-ВРП2 с.2 ж/б № 11-А на вул.Урлівській, к.2[д:0,061км][м:АВВГ][[р:4х240)] |  |  |  | 0.061 | замовника | 100%
3054 | КЛ-0,4 кВ ТП6729-ГРЩ2ж/б.№21 по вул.Урлівській к.2[д.0,080км][м.АВВГ][р.4х240] |  |  |  | 0.08 | замовника | 100%
3055 | КЛ-0,4 кВ ТП6729-ГРЩ2ж/б.№21 по вул.Урлівській к.1[д.0,079км][м.АВВГ][р.4х240] |  |  |  | 0.079 | замовника | 100%
3056 | КЛ-0,4 кВ ТП 6915- РБ 1 с.4 ж/б № 11-А на вул.Урлівській, к.1 [д:0,089км][м:АВВГ][[р:4х150)] |  |  |  | 0.089 | замовника | 100%
3057 | КЛ-0,4 кВ ТП6729-ГРЩ1ж/б.№21 по вул.Урлівській к.2[д.0,077км][м.АВВГ][р.4х240] |  |  |  | 0.077 | замовника | 100%
3058 | КЛ-0,4 кВ ТП 6729- ГРЩ 1 ж/б № 21 по вул.Урлівській, к.1 [д:0,078км][м:АВВГ][[р:4х240)] |  |  |  | 0.078 | замовника | 100%
3059 | КЛ - 0,4 кВ ТП7071-Щ1 ВРП1/1(паркінг)ж/б№4-Б по вул.Раїси Окіпної к.1[д.0,060км][м.АВВГ][р.4х240] |  |  |  | 0.06 | замовника | 100%
3060 | КЛ - 0,4 кВ ТП7071-Щ1 ВРП1/1(паркінг)ж/б№4-Б по вул.Раїси Окіпної к.2[д.0,063км][м.АВВГ][р.4х240] |  |  |  | 0.063 | замовника | 100%
3061 | КЛ - 0,4 кВ ТП7071-Щ1 ВРП2/1(паркінг)ж/б№4-Б по вул.Раїси Окіпної к.1[д.0,059км][м.АВВГ][р.4х185] |  |  |  | 0.059 | замовника | 100%
3062 | КЛ - 0,4 кВ ТП7071-Щ1 ВРП2/1(паркінг)ж/б№4-Б по вул.Раїси Окіпної к.2[д.0,062км][м.АВВГ][р.4х185] |  |  |  | 0.062 | замовника | 100%
3063 | КЛ - 0,4 кВ ТП7071-Щ1 ВРП3/1(паркінг)ж/б№4-Б по вул.Раїси Окіпної к.1[д.0,058 км][м.АВВГ][р.4х240] |  |  |  | 0.058 | замовника | 100%
3064 | КЛ - 0,4 кВ ТП7071-Щ1 ВРП3/1(паркінг)ж/б№4-Б по вул.Раїси Окіпної к.2[д.0,061км][м.АВВГ][р.4х240] |  |  |  | 0.061 | замовника | 100%
3065 | КЛ - 0,4 кВ ТП7071-Щ2 ВРП1/2(паркінг)ж/б№4-Б по вул.Раїси Окіпної к.1[д.0,157км][м.АВВГ][р.4х240] |  |  |  | 0.157 | замовника | 100%
3066 | КЛ - 0,4 кВ ТП7071-Щ2 ВРП1/2(паркінг)ж/б№4-Б по вул.Раїси Окіпної к.2[д.0,160км][м.АВВГ][р.4х240] |  |  |  | 0.16 | замовника | 100%
3067 | КЛ - 0,4 кВ ТП7071-Щ2 ВРП 2/2(паркінг)ж/б№4-Б по вул.Раїси Окіпної к.1 [д.0,161км][м.АВВГ][р.4х185] |  |  |  | 0.161 | замовника | 100%
3068 | КЛ - 0,4 кВ ТП7071-Щ2 ВРП 2/2(паркінг)ж/б№4-Б по вул.Раїси Окіпної к.2 [д.0,164км][м.АВВГ][р.4х185] |  |  |  | 0.164 | замовника | 100%
3069 | КЛ - 0,4 кВ ТП7071-Щ2 ВРП 3/2(паркінг)ж/б№4-Б по вул.Раїси Окіпної к.1 [д.0,158км][м.АВВГ][р.4х240] |  |  |  | 0.158 | замовника | 100%
3070 | КЛ - 0,4 кВ ТП7071-Щ2 ВРП 3/2(паркінг)ж/б№4-Б по вул.Раїси Окіпної к.2 [д.0,162км][м.АВВГ][р.4х240] |  |  |  | 0.162 | замовника | 100%
3071 | КЛ - 0,4 кВ ТП 6868 -РБ1 с.4 ж/б № 19 на вул.Дніпровська набережна к.1[д.0,091км][м.АВВГ][р.4х150] |  |  |  | 0.091 | замовника | 100%
3072 | КЛ-0,4 кВ ТП 6868-ГРЩ 13 с.4 ж/б№19 на вул.Дніпровська набережна к.2[д.0,093км][м.АВВГ-1][р.4х240] |  |  |  | 0.093 | замовника | 100%
3073 | КЛ-0,4 кВ ТП 6868-ГРЩ 13 с.4 ж/б№19 на вул.Дніпровська набережна к.1[д.0,084км][м.АВВГ-1][р.4х240] |  |  |  | 0.084 | замовника | 100%
3074 | КЛ -0,4 кВ ТП 6868 -ГРЩ1 с1 ж/б № 19 на вул.Дніпровська набережна к.1[д.0,072км][м.АВВГ-1][р.4х240] |  |  |  | 0.072 | замовника | 100%
3075 | КЛ-0,4 кВ ТП 6868-РБ 2 с.4 ж/б№19 на вул.Дніпровська набережна к.2 [д.0,102км][м.АВВГ-1][р.4х150] |  |  |  | 0.102 | замовника | 100%
3076 | КЛ-0,4 кВ ТП 6868 -ГРЩ1 с1 ж/б № 19 на вул.Дніпровська набережна к.2[д.0,067км][м.АВВГ-1][р.4х240] |  |  |  | 0.067 | замовника | 100%
3077 | КЛ-0,4 кВ ТП 6868-ГРЩ 12 с.4 ж/б№19 на вул.Дніпровська набережна к.2 [д.0,088км][м.АВВГ-1][р.4х240] |  |  |  | 0.088 | замовника | 100%
3078 | КЛ-0,4 кВ ТП 6868-ГРЩ 12 с.4 ж/б№19 на вул.Дніпровська набережна к.1 [д.0,079км][м.АВВГ-1][р.4х240] |  |  |  | 0.079 | замовника | 100%
3079 | КЛ -0,4 кВ ТП 6868 -РБ1 с1 ж/б № 19 на вул.Дніпровська набережна к.1[д.0,072км][м.АВВГ-1][р.4х150] |  |  |  | 0.072 | замовника | 100%
3080 | КЛ-0,4 кВ ТП 6868-ГРЩ 11(вбуд.прим) с.3 ж/б№19 на вул.Дн.набережна к.2[д.0,076км][м.АВВГ-1][р.4х240] |  |  |  | 0.076 | замовника | 100%
3081 | КЛ -0,4 кВ ТП 6868 -РБ2 с1 ж/б № 19 на вул.Дніпровська набережна к.2[д.0,066 км][м.АВВГ-1][р.4х150] |  |  |  | 0.066 | замовника | 100%
3082 | КЛ -0,4 кВ ТП 6868 -ГРЩ3 с1 ж/б № 19 на вул.Дніпровська набережна к1[д.0,069 км][м.АВВГ-1][р.4х240] |  |  |  | 0.069 | замовника | 100%
3083 | КЛ-0,4 кВ ТП 6868-ГРЩ 11(вбуд.прим) с.3 ж/б№19 на вул.Дн.набережна к.1[д.0,074км][м.АВВГ-1][р.4х240] |  |  |  | 0.074 | замовника | 100%
3084 | КЛ -0,4 кВ ТП 6868 -ГРЩ3 с1 ж/б № 19 на вул.Дніпровська набережна к2[д.0,063 км][м.АВВГ-1][р.4х240] |  |  |  | 0.063 | замовника | 100%
3085 | КЛ-0,4 кВ ТП 6868-ГРЩ 10 с.3 ж/б№19 на вул.Дніпровська набережна к.2[д.0,080км][м.АВВГ-1][р.4х240] |  |  |  | 0.08 | замовника | 100%
3086 | КЛ -0,4 кВ ТП 6868 -ГРЩ8 с3 ж/б № 19 на вул.Дніпровська набережна к1[д.0,079 км][м.АВВГ-1][р.4х240] |  |  |  | 0.079 | замовника | 100%
3087 | КЛ-0,4 кВ ТП 6868-ГРЩ 10 с.3 ж/б№19 на вул.Дніпровська набережна к.1[д.0,079км][м.АВВГ-1][р.4х240] |  |  |  | 0.079 | замовника | 100%
3088 | КЛ-0,4 кВ ТП 6868-РБ 2 с.3 ж/б№19 на вул.Дніпровська набережна к.2[д.0,079км][м.АВВГ-1][р.4х150] |  |  |  | 0.079 | замовника | 100%
3089 | КЛ -0,4 кВ ТП 6868 -ГРЩ8 с3 ж/б № 19 на вул.Дніпровська набережна к2[д.0,080 км][м.АВВГ-1][р.4х240] |  |  |  | 0.08 | замовника | 100%
3090 | КЛ-0,4 кВ ТП 6868-РБ 1 с.3 ж/б№19 на вул.Дніпровська набережна к.1[д.0,075км][м.АВВГ-1][р.4х150] |  |  |  | 0.075 | замовника | 100%
3091 | КЛ-0,4 кВ ТП 6732-ГВРЩ1 ж/б№46 по вул.Анни Ахматової к.2[д.0,095км][м.АВВГ][розріз:4х240] |  |  |  | 0.095 | замовника | 100%
3092 | КЛ-0,4 кВ ТП 6732-ГВРЩ2 ж/б№46 по вул.Анни Ахматової к.1[д.0,094км][м.АВВГ][розріз:4х240] |  |  |  | 0.094 | замовника | 100%
3093 | КЛ-0,4 кВ ТП 6729 -ГРЩ 4 ж/б №21-А по вул.Урлівська, к.2 [довж.:0,090км][марка:АВВГ][розріз:4х185)] |  |  |  | 0.09 | замовника | 100%
3094 | КЛ-0,4 кВ ТП 6729 -ГРЩ 4 ж/б №21-А по вул.Урлівська, к.1 [довж.:0,089км][марка:АВВГ][розріз:4х185)] |  |  |  | 0.089 | замовника | 100%
3095 | КЛ-0,4 кВ ТП 6729 -ГРЩ 2 ж/б №21-А по вул.Урлівська, к.2 [довж.:0,087км][марка:АВВГ][розріз:4х240)] |  |  |  | 0.087 | замовника | 100%
3096 | КЛ-0,4 кВ ТП 6729 -ГРЩ 2 ж/б №21-А по вул.Урлівська, к.1 [довж.:0,086км][марка:АВВГ][розріз:4х240)] |  |  |  | 0.086 | замовника | 100%
3097 | КЛ-0,4 кВ ТП 6729 -ГРЩ 1 ж/б №21-А по вул.Урлівська, к.2 [довж.:0,083км][марка:АВВГ][розріз:4х240)] |  |  |  | 0.083 | замовника | 100%
3098 | КЛ-0,4 кВ ТП 6729 -ГРЩ 1 ж/б №21-А по вул.Урлівська, к.1 [довж.:0,082км][марка:АВВГ][розріз:4х240)] |  |  |  | 0.082 | замовника | 100%
3099 | КЛ-0,4 кВ ТП 7583 -ЦТП на вул.С.Лазо (у дворах буд. №4 та №6) каб.1 [д.:0,200км][м:АВВГ-1][р:4х35)] |  |  |  | 0.2 | замовника | 100%
3100 | КЛ-0,4 кВ ТП 7583 -ЦТП на вул.С.Лазо (у дворах буд. №4 та №6) каб.2 [д.:0,197км][м:АВВГ-1][р:4х35)] |  |  |  | 0.197 | замовника | 100%
3101 | КЛ-0,4 кВ ТП 3403-щит терап-ого кор на вул..Попудренка,36,к.2"В [д.:0,385][м:АВВБ][р:3х185+1х50.3х15 |  |  |  | 0.385 | замовника | 100%
3102 | КЛ-0,4 кВ ТП 3403-щит терап-ого кор на вул..Попудренка,36,к.2"А [д.:0,385][м:АВВБ][р:3х185+1х50.3х15 |  |  |  | 0.385 | замовника | 100%
3103 | КЛ-0,4 кВ ТП 3403-щит терап-ого кор на вул..Попудренка,36,к.1"В [д.:0,385][м:АВВБ][р:3х185+1х50.3х15 |  |  |  | 0.385 | замовника | 100%
3104 | КЛ-0,4 кВ ТП 3403-щит тер.корп.вул.Попудренка,36,к.1"А"[д.:0,385][м:АВВБ][р:3х185+1х50.3х150+1х50] |  |  |  | 0.385 | замовника | 100%
3105 | КЛ 0,4 кВ6330 - Щ 8 Ж/Б10 Б К1 [дл.: 0,098 ] [марка: АВВГ] [розрiз: 4Х120] |  |  |  | 0.098 | замовника | 100%
3106 | КЛ 0,4 кВ890 - Щ. СТВС [дл.: 0.116] [марка: АПВГ] [розрiз: 4*70] |  |  |  | 0.116 | замовника | 100%
3107 | КЛ 0,4 кВ948 - ГРЩЖБ N20А [дл.: 0.156] [марка: АВВГ] [розрiз: 4*185] |  |  |  | 0.156 | замовника | 100%
3108 | КЛ 0,4 кВ5667 - Щ.3 ЖБ 9/18 [дл.: 0.254] [марка: АВВГ] [розрiз: 4*120] |  |  |  | 0.254 | замовника | 100%
3109 | КЛ 0,4 кВ5667 - Щ.4ЖБ 9/18 [дл.: 0.268] [марка: АВВГ] [розрiз: 4*120] |  |  |  | 0.268 | замовника | 100%
3110 | КЛ 0,4 кВ 1105 - СБ.1105/2ЖБ69 [дл.: 0.586] [марка: АСБ] [розрiз: 1*35+3*95] |  |  |  | 0.586 | замовника | 100%
3111 | КЛ-0,4кВ 1284 - ГРЩ ЖБ 51 [дл.: 0.140] [марка: АВВГ] [розрiз: 1*35+3*70] |  |  |  | 0.14 | замовника | 100%
3112 | КЛ 0,4кВ 1327 - Щ. ЖБ 33 [дл.: 0.215] [марка: АСБ] [розрiз: 1*35+3*95] |  |  |  | 0.215 | замовника | 100%
3113 | КЛ 0,4кВ 1393 - Щ. ЖБ 35 [дл.: 0.214] [марка: АСБ] [розрiз: 1*50+3*95] |  |  |  | 0.214 | замовника | 100%
3114 | КЛ 0,4кВ 1393 - Щ. ЖБ 35/2 [дл.: 0.214] [марка: АСБ] [розрiз: 1*50+3*95] |  |  |  | 0.214 | замовника | 100%
3115 | КЛ 0,4кВ 1393 - Щ. ЖБ 35/4 [дл.: 0.060] [марка: АСБ] [розрiз: 1*50+3*95] |  |  |  | 0.06 | замовника | 100%
3116 | КЛ 0,4кВ 1445 - СБ.1445/1 [дл.: 0.130] [марка: АСБ] [розрiз: 1*95+3*120] |  |  |  | 0.13 | замовника | 100%
3117 | КЛ 0,4кВ 1650 - ЖБ N76 ЗОДЧИХ [дл.: 0.075] [марка: АПВ-6 4Х6] |  |  |  | 0.075 | замовника | 100%
3118 | КЛ 0,4кВ 1687- ГРЩ Ж/Б5 -А вул. Добрий шлях [ дл.: 0,089] [ марка: АСБ] [розрiз 3Х50] |  |  |  | 0.089 | замовника | 100%
3119 | КЛ 0,4кВ 1687- ГРЩ Ж/Б5 вул. Добрий шлях [ дл.: 0,099] [ марка: АСБ] [розрiз ] |  |  |  | 0.099 | замовника | 100%
3120 | КЛ 0,4 кВ 1701- ЗБ 1701/9 [дл.: 0,052] [марка: АВВГ] [розрiз: 4х70] |  |  |  | 0.052 | замовника | 100%
3121 | КЛ 0,4кВ 1817 - Щ. ЖБ 156/2 [дл.: 0.290] [марка: АСБ] [розрiз: 3*70] |  |  |  | 0.29 | замовника | 100%
3122 | КЛ 0,4кВ 186 - Щ. ЖБN57 ДОН [дл.: 0.070] [марка: АВВГ] [розрiз: 4*95] |  |  |  | 0.07 | замовника | 100%
3123 | КЛ 0,4кВ 1883 - Ж/Б 67 [дл.: 0.060] [марка: АСБ] [розрiз: 1*16+3*35] |  |  |  | 0.06 | замовника | 100%
3124 | КЛ 0,4кВ 1899 - Щ. N1 ЖБ [дл.: 0.048] [марка: ААБ] [розрiз: 1*50+3*95] |  |  |  | 0.048 | замовника | 100%
3125 | КЛ 0,4кВ 1899 - Щ. N2 100/2 [дл.: 0.085] [марка: ААБ] [розрiз: 1*50+3*95] |  |  |  | 0.085 | замовника | 100%
3126 | КЛ 0,4кВ 1899 - Щ. N4 ЖБ100/2 [дл.: 0.156] [марка: ААБ] [розрiз: 1*50+3*95] |  |  |  | 0.156 | замовника | 100%
3127 | КЛ 0,4кВ 1899 - Щ. котельн. [дл.: 0.046] [марка: ААБ] [розрiз: 1*50+3*95] |  |  |  | 0.046 | замовника | 100%
3128 | КЛ 0,4кВ 1899 - ЩКОТЕЛ Щ. ДИТСАДКА [дл.: 0.070] [марка: ААБ] [розрiз: 1*25+3*50] |  |  |  | 0.07 | замовника | 100%
3129 | КЛ 0,4кВ 1916 - Щ. БОЙЛЕР [дл.: 0.195] [марка: АВВБ] [розрiз: 4*95] |  |  |  | 0.195 | замовника | 100%
3130 | КЛ-0,4кВ 2002 - СБ.20022/2 [дл.: 0.288] [марка: АПВБ] [розрiз: 1*70+3*150] |  |  |  | 0.288 | замовника | 100%
3131 | КЛ 0,4 кВ 2091 (М-1) - 3186 К.1 [дл.: 0,112] [марка: АВВГ] [розрiз: 3Х95+0] |  |  |  | 0.112 | замовника | 100%
3132 | КЛ 0,4 кВ ТП 2091 (М-2)-ТП 3186 К.2 [дл.: 0,112] [марка: АВВГ] [розрiз: 3Х95+0] |  |  |  | 0.112 | замовника | 100%
3133 | КЛ 0,4 кВ ТП 2091-ТП 3186 (М-1) К.1 [дл.: 0,124] [марка: АНРБ] [розрiз: 3Х25+0] |  |  |  | 0.124 | замовника | 100%
3134 | КЛ 0,4 кВ ТП2091 -ТП 3186 (М-2) К.2 [дл.: 0,124] [марка: АНРБ] [розрiз: 3Х25+0] |  |  |  | 0.124 | замовника | 100%
3135 | КЛ 0,4кВ 2214 до збiрки 2214/4 ж/б №34/1-А [дл.: 0,370] [марка: АВВГ] [розрiз: 4Х185] |  |  |  | 0.37 | замовника | 100%
3136 | КЛ 0,4кВ 2215 - Щ. ЖБ 42/1 [дл.: 0.061] [марка: АСБ] [розрiз: 1*16+3*50] |  |  |  | 0.061 | замовника | 100%
3137 | КЛ 0,4кВ 2215 - Щ. ЖБ 42/1 [дл.: 0.124] [марка: АСБ] [розрiз: 1*16+3*50] |  |  |  | 0.124 | замовника | 100%
3138 | КЛ 0,4кВ 238 - УРП1 ж/б 19 корп.1 к.1 вул. О. Пироговського [дл.: 0,098] [марка: АВВГ] [розрiз: 4Х2 |  |  |  | 0.098 | замовника | 100%
3139 | КЛ 0,4кВ 238 - УРП1 ж/б 19 корп.1 к.2 вул. О. Пироговського [дл.: 0,101] [марка: АВВГ] [розрiз: 4Х2 |  |  |  | 0.101 | замовника | 100%
3140 | КЛ 0,4кВ 238 - УРП2 ж/б 19 корп.1 к.1 вул. О. Пироговського [дл.: 0,098] [марка: АВВГ] [розрiз: 4Х1 |  |  |  | 0.098 | замовника | 100%
3141 | КЛ 0,4кВ 238 - УРП2 ж/б 19 корп.1 к.2 вул. О. Пироговського [дл.: 0,101] [марка: АВВГ] [розрiз: 4Х15 |  |  |  | 0.101 | замовника | 100%
3142 | КЛ 0,4кВ 2385 - зб 2385/1 вул.Донська,49 [дл.: 0,010] [марка, розрiз: АВВГ 4Х185] |  |  |  | 0.01 | замовника | 100%
3143 | КЛ-0,4кВ 2394 - Щ. ЖБ [дл.: 0.110] [марка: АПВБ] [розрiз: 1*50+3*120] |  |  |  | 0.11 | замовника | 100%
3144 | КЛ 0,4кВ 2500 - Щ. N1ЖБN74 [дл.: 0.201] [марка: ААБ] [розрiз: 1*35+3*95] |  |  |  | 0.201 | замовника | 100%
3145 | КЛ 0,4 кВ 2500 - Щ. N2 ЖБN74 [дл.: 0.055] [марка: ААБ] [розрiз: 1*35+3*95] |  |  |  | 0.055 | замовника | 100%
3146 | КЛ 0,4 кВ 2500 - Щ. ЖБ N78ПОВ [дл.: 0.160] [марка: ААБ] [розрiз: 1*35+3*50] |  |  |  | 0.16 | замовника | 100%
3147 | КЛ-0,4кВ 2779 - Щ. ЖБ5 ПОТЕХ. [дл.: 0.156] [марка: АПВБ] [розрiз: 1*10+3*25] |  |  |  | 0.156 | замовника | 100%
3148 | КЛ 0,4кВ 2983 - 2983/5.6 [дл.: 0.114] [марка: ААБ] [розрiз: 3*185] |  |  |  | 0.114 | замовника | 100%
3149 | КЛ-0,4кВ 2983/5.6 - бойлерн. [дл.: 0.136] [марка: АПВБ] [розрiз: 1*25+3*50] |  |  |  | 0.136 | замовника | 100%
3150 | КЛ 0,4кВ 3004 - зб ж/б №7/7 вул. Ваилькiвська [дл.: 0.115 ] [марка: АВВГ ] [розрiз: 4х120] |  |  |  | 0.115 | замовника | 100%
3151 | КЛ 0,4кВ 3068/1 - Щ ЖБN1/3 [дл.: 0.018] [марка: АСБ] [розрiз: 1*35+3*95] |  |  |  | 0.018 | замовника | 100%
3152 | КЛ 0,4кВ 3083 - Щ. ГОСП.БЛ 3А [дл.: 0.333] [марка: АПВБ] [розрiз: 1*16+3*25] |  |  |  | 0.333 | замовника | 100%
3153 | КЛ 0,4кВ 3087 - СБ.3087/1 [дл.: 0.170] [марка: АСБ] [розрiз: 1*70+3*120] |  |  |  | 0.17 | замовника | 100%
3154 | КЛ-0,4кВ 3186 секцiя 1 ж/б 4-8 - секцiя 2 ж/б 4-8 К-1[дл.:0,029][марка: АВВГ][розрiз:4Х120] |  |  |  | 0.029 | замовника | 100%
3155 | КЛ-0,4кВ 3186 секцiя 1 ж/б 4-8 - секцiя 2 ж/б 4-8 К-2 [дл.: 0,024] [марка: АВВГ] [розрiз: 4Х120 |  |  |  | 0.024 | замовника | 100%
3156 | КЛ-0,4кВ 3186 - щит бойлерної 4-8 К-1 [дл.: 0,106] [марка: АВВГ] [розрiз: 4Х50] |  |  |  | 0.106 | замовника | 100%
3157 | КЛ 0,4кВ 3186 - щит бойлерної 4-8 К-2 [дл.: 0,106] [марка: АВВГ] [розрiз: 4Х50] |  |  |  | 0.106 | замовника | 100%
3158 | КЛ 0,4кВ 3186 - щит ж/б 4-8 3 секцiя К-1 [дл.: 0,062] [марка: АВВГ] [розрiз: 4Х120] |  |  |  | 0.062 | замовника | 100%
3159 | КЛ 0,4кВ 3186 - щит ж/б 4-8 3 секцiя К-2 [дл.: 0,064] [марка: АВВГ] [розрiз: 4Х120] |  |  |  | 0.064 | замовника | 100%
3160 | КЛ-0,4кВ 3186 - щит ж/б 4-8 1 секцiя К-1[дл.:0,068][марка: АВВГ][розрiз:4Х50] |  |  |  | 0.068 | замовника | 100%
3161 | КЛ-0,4кВ 3186 - щит ж/б 4-8 1 секцiя К-1 [дл.: 0,068] [марка: АВВГ] [розрiз: 4Х50] |  |  |  | 0.068 | замовника | 100%
3162 | КЛ-0,4кВ 3186 - щит ж/б 4-8 1 секцiя К-2 [дл.: 0,068] [марка: АВВГ] [розрiз: 4Х70] |  |  |  | 0.068 | замовника | 100%
3163 | КЛ 0,4кВ 3186 - щит ж/б 4-8 2 секцiя К-1 [дл.: 0,063] [марка: АВВГ] [розрiз: 4Х120] |  |  |  | 0.063 | замовника | 100%
3164 | КЛ 0,4кВ3186 - щит ж/б 4-8 2 секцiя К-2 [дл.: 0,058] [марка: АВВГ] [розрiз: 4Х120] |  |  |  | 0.058 | замовника | 100%
3165 | КЛ 0,4кВ 3196 - Щ. ЖБ17 [дл.: 0.114] [марка: АВВГ] [розрiз: 4*185] |  |  |  | 0.114 | замовника | 100%
3166 | КЛ-0,4кВ 3196 - Щ. ЖБ17 [дл.: 0.116] [марка: АВВГ] [розрiз: 4*185] |  |  |  | 0.116 | замовника | 100%
3167 | КЛ 0,4кВ 3199 - СБ.3199/7 ЗОД [дл.: 0.236] [марка: ААШВ] [розрiз: 1*50+3*185] |  |  |  | 0.236 | замовника | 100%
3168 | КЛ 0,4 кВ 3199 - СБ.3199/8 [дл.: 0.233] [марка: ААШВ] [розрiз: 1*150+3*185] |  |  |  | 0.233 | замовника | 100%
3169 | КЛ-0,4кВ 3200 - СБ.БОЙЛ.ВОЛЬГ [дл.: 0.100] [марка: АПВБ] [розрiз: 1*10+3*16] |  |  |  | 0.1 | замовника | 100%
3170 | КЛ-0,4кВ 3201 - СБ.3201/2.2А [дл.: 0.344] [марка: АПВБ] [розрiз: 1*25+3*70] |  |  |  | 0.344 | замовника | 100%
3171 | КЛ-0,4кВ 3255 - Щ. ЖБ6/10 РОЛ [дл.: 0.196] [марка: АПВБ] [розрiз: 1*25+3*50] |  |  |  | 0.196 | замовника | 100%
3172 | КЛ-0,4кВ 3256 - Щ. ЖБ6/10 РОЛ [дл.: 0.418] [марка: АПВБ] [розрiз: 1*25+3*50] |  |  |  | 0.418 | замовника | 100%
3173 | КЛ 0,4кВ 3260 - ГРЩ Ж/Б 54В вул. Зодчих [дл.: 0,087] [марка: АВВГ-1 ] [розрiз: 4х185 ] |  |  |  | 0.087 | замовника | 100%
3174 | КЛ 0,4кВ 3260 - зб.3260/3 вул. Зодчих [дл.: 0,120] [марка: АВВГ-1 ] [розрiз: 4х185 ] |  |  |  | 0.12 | замовника | 100%
3175 | КЛ 0,4кВ 3260 - зб.3260/3а вул. Зодчих [дл.: 0,120] [марка: АВВГ-1 ] [розрiз: 4х185 ] |  |  |  | 0.12 | замовника | 100%
3176 | КЛ 0,4кВ 3260 - (М1) ГРЩ Ж/Б 54А к.1 вул. Зодчих [дл.: 0,055] [марка: АВВГ-1 ] [розрiз: 4х50 ] |  |  |  | 0.055 | замовника | 100%
3177 | КЛ 0,4кВ 3260 - (М2) ГРЩ Ж/Б 54А к.2 вул. Зодчих [дл.: 0,055] [марка: АВВГ-1 ] [розрiз: 4х50 ] |  |  |  | 0.055 | замовника | 100%
3178 | КЛ 0,4кВ 3261 - ГРЩ Ж/Б 54В вул. Зодчих [дл.: 0,164] [марка: АВВГ-1 ] [розрiз: 4х185 ] |  |  |  | 0.164 | замовника | 100%
3179 | КЛ-0,4кВ 3262 - Щ. ЖБ18 ЖОВТ [дл.: 0.178] [марка: АПВБ] [розрiз: 1*25+3*50] |  |  |  | 0.178 | замовника | 100%
3180 | КЛ-0,4кВ 3285 - СБ.3285/1.2 [дл.: 0.048] [марка: АПВБШВ] [розрiз: 1*50+3*120] |  |  |  | 0.048 | замовника | 100%
3181 | КЛ 0,4кВ 3285 - СБ.3285/1.2 [дл.: 0.072] [марка: АСБ] [розрiз: 1*35+3*95] |  |  |  | 0.072 | замовника | 100%
3182 | КЛ 0,4кВ 3285 - Щ. ЖБ 10 [дл.: 0.106] [марка: ААБ] [розрiз: 1*50+3*185] |  |  |  | 0.106 | замовника | 100%
3183 | КЛ 0,4 кВ 3348 - СБ.3348/3 [дл.: 0.169] [марка: АСБ] [розрiз: 1*50+3*120] |  |  |  | 0.169 | замовника | 100%
3184 | КЛ 0,4 кВ 3348 - СБ.3348/4 [дл.: 0.169] [марка: АСБ] [розрiз: 1*50+3*120] |  |  |  | 0.169 | замовника | 100%
3185 | КЛ 0,4кВ 3349 - СБ.3349/1 [дл.: 0.374] [марка: ААБ] [розрiз: 1*35+3*120] |  |  |  | 0.374 | замовника | 100%
3186 | КЛ-0,4кВ 3351 - СБ.3351/6 [дл.: 0.244] [марка: АВВБ] [розрiз: 1*50+3*120] |  |  |  | 0.244 | замовника | 100%
3187 | КЛ-0,4кВ 3351 - СБ.3351/7 [дл.: 0.244] [марка: АВВБ] [розрiз: 1*50+3*120] |  |  |  | 0.244 | замовника | 100%
3188 | КЛ 0,4кВ 3430 - ВРУ ЖБ14 [дл.: 0.306] [марка: АВВГ] [розрiз: 4*185] |  |  |  | 0.306 | замовника | 100%
3189 | КЛ-0,4кВ 3430 - СБ.3430/6 [дл.: 0.165] [марка: АВВГ] [розрiз: 4*185] |  |  |  | 0.165 | замовника | 100%
3190 | КЛ-0,4кВ 3430 - СБ.3430/7 [дл.: 0.165] [марка: АВВГ] [розрiз: 4*185] |  |  |  | 0.165 | замовника | 100%
3191 | КЛ 0,4кВ3607 - СБ.3607/7 [дл.: 0.171] [марка: АВВГ] [розрiз: 4*185] |  |  |  | 0.171 | замовника | 100%
3192 | КЛ-0,4кВ 3607 - СБ.3607/8 [дл.: 0.171] [марка: АВВГ] [розрiз: 4*185] |  |  |  | 0.171 | замовника | 100%
3193 | КЛ-0,4кВ 3607 - Щ. ЖБ N1А [дл.: 0.171] [марка: АВВГ] [розрiз: 4*185] |  |  |  | 0.171 | замовника | 100%
3194 | КЛ 0,4кВ 3607 - Щ. ЖБN1А [дл.: 0.171] [марка: АВВГ] [розрiз: 4*185] |  |  |  | 0.171 | замовника | 100%
3195 | КЛ 0,4кВ 3630 (М-4) - 5949 [дл.: 0,020] [марка, розрiз: ААБ2л 3Х120] |  |  |  | 0.02 | замовника | 100%
3196 | КЛ-0,4кВ 3720 - Щ. ЖБ 6 [дл.: 0.046] [марка: АВВГ] [розрiз: 4*120] |  |  |  | 0.046 | замовника | 100%
3197 | КЛ-0,4кВ 3720 - Щ. ЖБ6 К1 [дл.: 0.045] [марка: АВВГ] [розрiз: 4*120] |  |  |  | 0.045 | замовника | 100%
3198 | КЛ-0,4кВ3814 - ГРЩ пiдз.перех. к1 [дл.: 0,346] [марка, розрiз: АВВГ 4Х50] |  |  |  | 0.346 | замовника | 100%
3199 | КЛ 0,4кВ 3814 - ГРЩ пiдз.перех. к2 [дл.: 0,346] [марка, розрiз: АВВГ 4Х35] |  |  |  | 0.346 | замовника | 100%
3200 | КЛ-0,4кВ 4038 - Щ. Ж/Д 25 КРИВОН. [дл.: 0.416] [марка: ААВБШ] [розрiз: 3*95] |  |  |  | 0.416 | замовника | 100%
3201 | КЛ 0,4 кВ 410 - зб 410/2 вул.Народна,29 [дл.: 0,010] [марка, розрiз: АВВГ 4Х185] |  |  |  | 0.01 | замовника | 100%
3202 | КЛ-0,4кВ 4165 - СБ.4165/1 [дл.: 0.032] [марка: АВВГ] [розрiз: 4*185] |  |  |  | 0.032 | замовника | 100%
3203 | КЛ-0,4кВ 4165 - СБ.4165/2 [дл.: 0.032] [розрiз: 4*185] |  |  |  | 0.032 | замовника | 100%
3204 | КЛ-0,4кВ 4202 - Ж/Б 16 УРИЦЬКО [дл.: 3.787] [марка: АВВБ] [розрiз: 1*25+3*70] |  |  |  | 3.787 | замовника | 100%
3205 | КЛ-0,4кВ 4378 - СБ.4378/2 [дл.: 4.681] [марка: АПВГ] [розрiз: 1*50+3*120] |  |  |  | 4.681 | замовника | 100%
3206 | КЛ 0,4кВ 4386-ВРП паркiнга Ж/Б5 вул. Забiли К1 [дл.: 0.039 ] [марка: АВВГ] [розрiз: 4х70 ] |  |  |  | 0.039 | замовника | 100%
3207 | КЛ 0,4кВ 4386-ВРП паркiнга Ж/Б5 вул. Забiли К2 [дл.: 0.017 ] [марка: АВВГ] [розрiз: 4х70 ] |  |  |  | 0.017 | замовника | 100%
3208 | КЛ 0,4кВ 4386-ВРП№1 Ж/Б5 вул. Забiли К1[дл.: 0.058 ] [марка: ВВГ] [розрiз: 4х240 ] |  |  |  | 0.058 | замовника | 100%
3209 | КЛ 0,4кВ 4386-ВРП№1 Ж/Б5 вул. Забiли К2 [дл.: 0.082 ] [марка: ВВГ] [розрiз: 4х240 ] |  |  |  | 0.082 | замовника | 100%
3210 | КЛ 0,4кВ 4386-ВРП№3 Ж/Б5 вул. Забiли К1 [дл.: 0.057 ] [марка: АВВГ] [розрiз: 4х240 ] |  |  |  | 0.057 | замовника | 100%
3211 | КЛ 0,4кВ 4386-ВРП№3 Ж/Б5 вул. Забiли К2 [дл.: 0.081 ] [марка: АВВГ] [розрiз: 4х240 ] |  |  |  | 0.081 | замовника | 100%
3212 | КЛ 0,4кВ 4386-ВРП№4 Ж/Б5 вул. Забiли К1 [дл.: 0.058 ] [марка: АВВГ] [розрiз: 4х185 ] |  |  |  | 0.058 | замовника | 100%
3213 | КЛ 0,4кВ 4386-ВРП№4 Ж/Б5 вул. Забiли К2 [дл.: 0.082 ] [марка: АВВГ] [розрiз: 4х185 ] |  |  |  | 0.082 | замовника | 100%
3214 | КЛ 0,4кВ 4386-ГРЩ Ж/Б7А вул. Шкiльна К1[дл.: 0.160 ] [марка: АВВГ] [розрiз: 4х120 ] |  |  |  | 0.16 | замовника | 100%
3215 | КЛ 0,4кВ 4386-ГРЩ Ж/Б7А вул. Шкiльна К2[дл.: 0.160 ] [марка: АВВГ] [розрiз: 4х120 ] |  |  |  | 0.16 | замовника | 100%
3216 | КЛ 0,4кВ 4428 - N1 Ж/Д 16 [дл.: 0.213] [марка: САВТ] [розрiз: 1*95+3*185] |  |  |  | 0.213 | замовника | 100%
3217 | КЛ 0,4кВ 4428 - N1 Ж/Д 16 [дл.: 0.215] [марка: САВТ] [розрiз: 1*95+3*185] |  |  |  | 0.215 | замовника | 100%
3218 | КЛ 0,4кВ 4428 - N2 Ж/Д 16 [дл.: 0.360] [марка: САВТ] [розрiз: 1*70+3*150] |  |  |  | 0.36 | замовника | 100%
3219 | КЛ 0,4кВ 4428 - N2 Ж/Д 16 [дл.: 0.364] [марка: САВТ] [розрiз: 1*70+3*150] |  |  |  | 0.364 | замовника | 100%
3220 | КЛ 0,4кВ 4428 - Щ. БОЙЛЕР 3-А [дл.: 0.194] [марка: АВВГ] [розрiз: 4*70] |  |  |  | 0.194 | замовника | 100%
3221 | КЛ-0,4кВ 4428 - Щ. БОЙЛЕР.3-А [дл.: 0.044] [марка: АВВГ] [розрiз: 4*70] |  |  |  | 0.044 | замовника | 100%
3222 | КЛ-0,4кВ 4428 - Щ. ЖБ [дл.: 0.072] [марка: АВВГ] [розрiз: 4*185] |  |  |  | 0.072 | замовника | 100%
3223 | КЛ-0,4кВ 4428 - Щ. ЖБ3-В [дл.: 0.078] [марка: АВВГ] [розрiз: 4*185] |  |  |  | 0.078 | замовника | 100%
3224 | КЛ-0,4кВ 4435 - Щ. Ж/Б 22ЖМ [дл.: 1.65] [марка: АВВГ] [розрiз: 1*70+3*120] |  |  |  | 1.65 | замовника | 100%
3225 | КЛ 0,4кВ 4472 - зб 4472/1 вул.Озерна,39а [дл.: 0,010] [марка, розрiз: АВВГ 4Х185] |  |  |  | 0.01 | замовника | 100%
3226 | КЛ 0,4 кВ зб4472 - зб 4472/2 вул.Озерна,39б [дл.: 0,010] [марка, розрiз: АВВГ 4Х185] |  |  |  | 0.01 | замовника | 100%
3227 | КЛ-0,4кВ 4559 - ОП.N 1 [дл.: 0.017] [марка: АВВГ] [розрiз: 1*95+3*120] |  |  |  | 0.017 | замовника | 100%
3228 | КЛ-0,4кВ 4661 - БОЙЛ.СИМ. [дл.: 0.117] [розрiз: 1*10+3*16] |  |  |  | 0.117 | замовника | 100%
3229 | КЛ-0,4кВ 4745 - ЖБN53ГАГАР. [дл.: 0.333] [марка: АВВГ] [розрiз: 4*185] |  |  |  | 0.333 | замовника | 100%
3230 | КЛ 0,4кВ 4758 - зб 4758/1 [прт. 40-рiччя Жовтня,92/1] [дл.: 0,008] |  |  |  | 0.008 | замовника | 100%
3231 | КЛ-0,4кВ4758 - зб 4758/2 [прт.40-рiччя Жовтня,92/1] [дл.: 0,014] |  |  |  | 0.014 | замовника | 100%
3232 | КЛ-0,4кВ 5021 - Щ. N1ЖБ ЧЕРВ. [дл.: 0.079] [марка: АВВГ] [розрiз: 1*70+3*150] |  |  |  | 0.079 | замовника | 100%
3233 | КЛ-0,4кВ 5021 - Щ. N2ЖБ ЧЕРВОН. [дл.: 0.083] [марка: АВВГ] [розрiз: 1*70+3*150] |  |  |  | 0.083 | замовника | 100%
3234 | КЛ 0,4кВ 5076 -ж/б 22Г К-1 [дл.: 0,147] [марка: АВВГ] [розрiз: 4Х185] |  |  |  | 0.147 | замовника | 100%
3235 | КЛ 0,4кВ 5076 -ж/б 22Г К-2 [дл.: 0,122] [марка: АВВГ] [розрiз: 4Х185] |  |  |  | 0.122 | замовника | 100%
3236 | КЛ 0,4кВ 5076 -СТВС К-1 [дл.: 0,404] [марка: АВВГ] [розрiз: 3Х95+0] |  |  |  | 0.404 | замовника | 100%
3237 | КЛ 0,4кВ 5076 -СТВС К-2 [дл.: 0,394] [марка: АВВГ] [розрiз: 3Х95+1Х50] |  |  |  | 0.394 | замовника | 100%
3238 | КЛ-0,4кВ 5076 -щит 1 ж/б 22Б К-2 [дл.: 0,278] [марка: АВВГ] [розрiз: 4Х185] |  |  |  | 0.278 | замовника | 100%
3239 | КЛ-0,4кВ 5076 -щит 1 ж/б 22Б К1 [дл.: 0,272] [марка: АВВГ] [розрiз: 4Х185] |  |  |  | 0.272 | замовника | 100%
3240 | КЛ-0,4кВ 5076 -щит 2 ж/б 22Б К-1 [дл.: 0,219] [марка: АВВГ] [розрiз: 4Х185] |  |  |  | 0.219 | замовника | 100%
3241 | КЛ 0,4кВ 5076 -щит 2 ж/б 22Б К-2 [дл.: 0,202] [марка: АВВГ] [розрiз: 4Х185] |  |  |  | 0.202 | замовника | 100%
3242 | КЛ 0,4кВ 5076 секцiя 1ж/б 22Г- секцiя 2 ж/б 22Г К-1 [дл.: 0,075] [марка: АВВГ] [розрiз: 4Х25] |  |  |  | 0.075 | замовника | 100%
3243 | КЛ-0,4кВ 5076 секцiя 1ж/б 22Г- секцiя 2 ж/б 22Г К-2 [дл.: 0,075] [марка: АВВГ] [розрiз: 4Х25] |  |  |  | 0.075 | замовника | 100%
3244 | КЛ-0,4кВ 5076 - ГРЩ Ж/Б34-А К1 [дл.: 0,315] [марка, розрiз: АВВГ 4Х240] |  |  |  | 0.315 | замовника | 100%
3245 | КЛ 0,4кВ 5076-ГРЩ Ж/Б34-А К2 [дл.: 0,319] [марка, розрiз: АВВГ 4Х240] |  |  |  | 0.319 | замовника | 100%
3246 | КЛ 0,4кВ 5076-ГРЩ №1 Ж/Б34-А К1 [дл.: 0,215] [марка, розрiз: АВВГ 4Х240] |  |  |  | 0.215 | замовника | 100%
3247 | КЛ 0,4кВ 5076 - ГРЩ №1 Ж/Б34-А К2 [дл.:0,219][марка,розрiз: АВВГ 4х240] |  |  |  | 0.219 | замовника | 100%
3248 | КЛ 0,4кВ 5076-ГРЩ №2 Ж/Б34-А К1 [дл.: 0,259] [марка, розрiз: АВВГ 4Х240] |  |  |  | 0.259 | замовника | 100%
3249 | КЛ-0,4кВ 5076-ГРЩ №2 Ж/Б34-А К2 [дл.: 0,263] [марка, розрiз: АВВГ 4Х240] |  |  |  | 0.263 | замовника | 100%
3250 | КЛ-0,4кВ 5509 - щит ж/б 13-В К-2 [дл.: 0,167][марка: АВВГ][розрiз: 3Х120+0] |  |  |  | 0.167 | замовника | 100%
3251 | КЛ-0,4кВ 5509 - щит ж/б 13-В К-1 [дл.: 0,164] [марка: АВВГ] [розрiз: 3Х120+0] |  |  |  | 0.164 | замовника | 100%
3252 | КЛ 0,4кВ 5509 - щит ж/б 13Г К-1 [дл.: 0,199] [марка: АВВГ] [розрiз: 4Х95] |  |  |  | 0.199 | замовника | 100%
3253 | КЛ 0,4кВ 5509 - щит ж/б 13Г К-2 [дл.: 0,199] [марка: АВВГ] [розрiз: 4Х95] |  |  |  | 0.199 | замовника | 100%
3254 | КЛ-0,4кВ 5525 - ШК.КАБ.N1 [дл.: 0.196] [марка: АВВГ] [розрiз: 4*120] |  |  |  | 0.196 | замовника | 100%
3255 | КЛ-0,4кВ 5525 - ШК.КАБ.N2 [дл.: 0.205] [марка: АВВГ] [розрiз: 4*120] |  |  |  | 0.205 | замовника | 100%
3256 | КЛ 0,4кВ 5525 - ОП.N6 [дл.: 0.108] [марка: ААБЛ] [розрiз: 4*185] |  |  |  | 0.108 | замовника | 100%
3257 | КЛ 0,4кВ 5525 - ОП.N9 [дл.: 0.115] [марка: ААБЛ] [розрiз: 4*185] |  |  |  | 0.115 | замовника | 100%
3258 | КЛ 0,4 кВ ТП 5540 - ОП.УС.СТАH.К2 [дл.: 1.646] [марка: АВБШВ] [розрiз: 3*35] |  |  |  | 1.646 | замовника | 100%
3259 | КЛ-0,4кВ 5541 - ГАРАЖ13 [дл.: 3.312] [марка: АВБШВ] [розрiз: 3*150] |  |  |  | 3.312 | замовника | 100%
3260 | КЛ-0,4кВ 5542 - Ж/Д 7 N2 [дл.: 2.545] [марка: АВБШВ] [розрiз: 3*95] |  |  |  | 2.545 | замовника | 100%
3261 | КЛ 0,4кВ 5628 - ГРЩ пiдз.перех. к1 [дл.: 0,112] [марка, розрiз: АВВГ 4Х112] |  |  |  | 0.112 | замовника | 100%
3262 | КЛ 0,4кВ 5628 - ГРЩ пiдз.перех. к2 [дл.: 0,117] [марка, розрiз: АВВГ 4Х25] |  |  |  | 0.117 | замовника | 100%
3263 | КЛ-0,4кВ 5697 - СБ.5697/1 3Б [дл.: 0.047] [марка: АВВГ] [розрiз: 4*95] |  |  |  | 0.047 | замовника | 100%
3264 | КЛ-0,4кВ 5697 - СБ.5697/2 3Б [дл.: 0.047] [марка: АВВГ] [розрiз: 4*95] |  |  |  | 0.047 | замовника | 100%
3265 | КЛ-0,4кВ 5697 - СБ.5697/3 3Б [дл.: 0.100] [марка: АВВГ] [розрiз: 4*120] |  |  |  | 0.1 | замовника | 100%
3266 | КЛ-0,4кВ 5697 - СБ.5697/4 3Б [дл.: 0.100] [марка: АВВГ] [розрiз: 4*120] |  |  |  | 0.1 | замовника | 100%
3267 | КЛ-0,4кВ 5697 - СБ.5697/5 [дл.: 0.181] [марка: АВВГ] [розрiз: 4*120] |  |  |  | 0.181 | замовника | 100%
3268 | КЛ-0,4кВ 5697 - СБ.5697/6 [дл.: 0.181] [марка: АВВГ] [розрiз: 4*120] |  |  |  | 0.181 | замовника | 100%
3269 | КЛ-0,4кВ 5697 - Щ. БОЙ.ТУЛ.5 [дл.: 0.051] [марка: АВВГ] [розрiз: 4*95] |  |  |  | 0.051 | замовника | 100%
3270 | КЛ 0,4кВ5697 - Щ. бой.ТУЛ5 [дл.: 0.057] [марка: АВВГ] [розрiз: 4*70] |  |  |  | 0.057 | замовника | 100%
3271 | КЛ-0,4кВ 5697 - Щ. Д.ЗОДЧИХ [дл.: 0.077] [марка: АВВГ] [розрiз: 4*70] |  |  |  | 0.077 | замовника | 100%
3272 | КЛ-0,4кВ 5697 - Щ. ДИСП.ЗОД. [дл.: 0.185] [марка: АВВГ] [розрiз: 1*25+3*50] |  |  |  | 0.185 | замовника | 100%
3273 | КЛ-0,4кВ5697 - Щ. ЖБ3 ТУЛ [дл.: 0.019] [марка: АВВГ] [розрiз: 4*120] |  |  |  | 0.019 | замовника | 100%
3274 | КЛ-0,4кВ 5697 - Щ. ЖБ3 ТУЛ К1 [дл.: 0.019] [марка: АВВГ] [розрiз: 4*120] |  |  |  | 0.019 | замовника | 100%
3275 | КЛ-0,4кВ 5697 - Щ. ЖБ7 ТУЛ. [дл.: 0.144] [марка: АВВГ] [розрiз: 4*120] |  |  |  | 0.144 | замовника | 100%
3276 | КЛ-0,4кВ5697 - Щ. ЖБ7 ТУЛУЗИ [дл.: 0.139] [марка: АВВГ] [розрiз: 4*120] |  |  |  | 0.139 | замовника | 100%
3277 | КЛ-0,4кВ 5697 - Щ. ЖБN5 ТУЛ. [дл.: 0.042] [марка: АВВГ] [розрiз: 3*120] |  |  |  | 0.042 | замовника | 100%
3278 | КЛ-0,4кВ 5697 - Щ. ЖБN5 ТУЛ. [дл.: 0.048] [марка: АВВГ] [розрiз: 4*120] |  |  |  | 0.048 | замовника | 100%
3279 | КЛ-0,4кВ5697 - Щ. МОЛ.КУХ. [дл.: 0.081] [марка: АВВГ] [розрiз: 4*185] |  |  |  | 0.081 | замовника | 100%
3280 | КЛ-0,4кВ 5697 - Щ. МОЛ.КУХ.К2 [дл.: 0.081] [марка: АВВГ] [розрiз: 4*185] |  |  |  | 0.081 | замовника | 100%
3281 | КЛ-0,4кВ 5697 - Щ. ШКОЛИ 222 [дл.: 0.046] [марка: АВВГ] [розрiз: 4*120] |  |  |  | 0.046 | замовника | 100%
3282 | КЛ-0,4кВ 5726 - ГРЩ1 23/25 [дл.: 0.120] [марка: АВВГ] [розрiз: 4*185] |  |  |  | 0.12 | замовника | 100%
3283 | КЛ-0,4кВ 5726 - ГРЩ1 ЖБ23 [дл.: 0.086] [марка: АВВГ] [розрiз: 4*185] |  |  |  | 0.086 | замовника | 100%
3284 | КЛ 0,4кВ 5726 - ГРЩ2 [дл.: 0.086] [марка: АВВГ] [розрiз: 4*185] |  |  |  | 0.086 | замовника | 100%
3285 | КЛ-0,4кВ5726 - ГРЩ2 23/25 [дл.: 0.120] [марка: АВВГ] [розрiз: 4*185] |  |  |  | 0.12 | замовника | 100%
3286 | КЛ-0,4кВ 5726 - ЯР 250 [дл.: 0.086] [марка: АВВГ] [розрiз: 4*120] |  |  |  | 0.086 | замовника | 100%
3287 | КЛ 0,4кВ 5726 - ЯР250 [дл.: 0.120] [марка: АВВГ] [розрiз: 4*120] |  |  |  | 0.12 | замовника | 100%
3288 | КЛ-0,4кВ 5726 - СБ.187/3 С"В" [дл: 0.089] [марка: АВВГ] [розрiз: 4*70] |  |  |  | 0.089 | замовника | 100%
3289 | КЛ-0,4кВ 5726 - СБ.187/3 С"В" [дл.: 0.089] [марка: АВВГ] [розрiз: 4*150] |  |  |  | 0.089 | замовника | 100%
3290 | КЛ-0,4кВ 5726 - СБ.187/4 С"В" [дл.: 0.221] [марка: АВВГ] [розрiз: 4*150] |  |  |  | 0.221 | замовника | 100%
3291 | КЛ-0,4кВ 5727 - ГРЩ-1 К1 [дл.: 0.289] [марка: АВВГ] [розрiз: 4*185] |  |  |  | 0.289 | замовника | 100%
3292 | КЛ-0,4кВ 5727 - ГРЩ-1 К2 [дл.: 0.285] [марка: АВВГ] [розрiз: 4*185] |  |  |  | 0.285 | замовника | 100%
3293 | КЛ-0,4кВ 5793 - Щ. ЖБ1 [дл.: 0.135] [марка: АВВГ] [розрiз: 4*185] |  |  |  | 0.135 | замовника | 100%
3294 | КЛ-0,4кВ 5793 - Щ. ЖБ1 КОРП1 [дл.: 0.060] [марка: АВВГ] [розрiз: 4*185] |  |  |  | 0.06 | замовника | 100%
3295 | КЛ 0,4кВ 5793 - Щ. ЖБ1 КОРП1 [дл.: 0.087] [марка: АВВГ] [розрiз: 4*185] |  |  |  | 0.087 | замовника | 100%
3296 | КЛ 0,4кВ 5793 - Щ. ЖБ1 КОРП2 [дл.: 0.136] [марка: АВВГ] [розрiз: 4*185] |  |  |  | 0.136 | замовника | 100%
3297 | КЛ-0,4кВ 5793 - Щ. тепл ЖБ1 [дл.: 0.075] [марка: АВВГ] [розрiз: 4*35] |  |  |  | 0.075 | замовника | 100%
3298 | КЛ 0,4кВ 5793 - Щ. ТЕПЛОП ЖБ1 [дл.: 0.072] [марка: АВВГ] [розрiз: 4*185] |  |  |  | 0.072 | замовника | 100%
3299 | КЛ-0,4кВ 5793 - Щ. ТЕПЛОП ЖБ1 [дл.: 0.150] [марка: АВВГ] [розрiз: 4*35] |  |  |  | 0.15 | замовника | 100%
3300 | КЛ-0,4кВ5793 - Щ. ТЕПЛОПЖБ1 [дл.: 0.150] [марка: АВВГ] [розрiз: 4*35] |  |  |  | 0.15 | замовника | 100%
3301 | КЛ-0,4кВ 5802 - ГАРАЖi М1 [дл.: 1.000 [марка: АВВГ] [розрiз: 4*95] |  |  |  | 1 | замовника | 100%
3302 | КЛ 0,4кВ 5802 - ЖБ10 [дл.: 0.045] [марка: АВВГ] [розрiз: 4*240] |  |  |  | 0.045 | замовника | 100%
3303 | КЛ 0,4кВ 5802 - ЖБ10 [дл.: 0.059] [марка: АВВГ] [розрiз: 4*240] |  |  |  | 0.059 | замовника | 100%
3304 | КЛ 0,4кВ 5802 - ЖБ10 [дл.: 0.075] [марка: АВВГ] [розрiз: 4*240] |  |  |  | 0.075 | замовника | 100%
3305 | КЛ-0,4кВ5802 - ЖБ10 [дл.: 0.080] [марка: АВВГ] [розрiз: 4*240] |  |  |  | 0.08 | замовника | 100%
3306 | КЛ-0,4кВ 5802 - ЖБ10 [дл.: 0.087] [марка: АВВГ] [розрiз: 4*240] |  |  |  | 0.087 | замовника | 100%
3307 | КЛ-0,4кВ 5802 - ЖБ10 [дл.: 0.105] [марка: АВВГ] [розрiз: 4*240] |  |  |  | 0.105 | замовника | 100%
3308 | КЛ 0,4кВ5802 - ЖБ10 [дл.: 0.136] [марка: АВВГ] [розрiз: 3*240] |  |  |  | 0.136 | замовника | 100%
3309 | КЛ-0,4кВ 5802 - ЖБ10 АВД [дл.: 0.072] [марка: АВВГ] [розрiз: 4*240] |  |  |  | 0.072 | замовника | 100%
3310 | КЛ-0,4кВ 5802 - ЖБ10 АВД [дл.: 0.099] [марка: АВВГ] [розрiз: 3*240] |  |  |  | 0.099 | замовника | 100%
3311 | КЛ 0,4кВ 5802 - ЖБ10 АВД [дл.: 0.114] [марка: АВВГ] [розрiз: 3*240] |  |  |  | 0.114 | замовника | 100%
3312 | КЛ 0,4кВ 5802 - ЖБ10 АВД [дл.: 0.121] [марка: АВВГ] [розрiз: 3*240] |  |  |  | 0.121 | замовника | 100%
3313 | КЛ-0,4кВ 5802 - ЖБ10 АВД [дл.: 0.143] [марка: АВВГ] [розрiз: 4*240] |  |  |  | 0.143 | замовника | 100%
3314 | КЛ-0,4кВ 5802 - ЖБ10 АВД [дл.: 0.158] [марка: АВВГ] [розрiз: 4*240] |  |  |  | 0.158 | замовника | 100%
3315 | КЛ 0,4кВ 5802 - ЖБ3 [дл.: 0.204] [марка: АВВГ] [розрiз: 4*95] |  |  |  | 0.204 | замовника | 100%
3316 | КЛ 0,4кВ5802 - ЖБ3 [дл.: 1.000] [марка: АВВГ] [розрiз: 4*95] |  |  |  | 1 | замовника | 100%
3317 | КЛ 0,4кВ 5802 - ЖБ3 СТРОК [дл.: 0.203] [марка: АВВГ] [розрiз: 4*240] |  |  |  | 0.203 | замовника | 100%
3318 | КЛ-0,4кВ 5802 - ЖБ3 СТРОК [дл.: 0.254] [марка: АВВГ] [розрiз: 4*240] |  |  |  | 0.254 | замовника | 100%
3319 | КЛ-0,4кВ 5802 - ЖБ3 СТРОК [дл.: 0.269] [марка: АВВГ] [розрiз: 4*240] |  |  |  | 0.269 | замовника | 100%
3320 | КЛ-0,4кВ 5802 - ЖБ3 СТРОК [дл.: 1.000] [марка: АВВГ] [розрiз: 4*240] |  |  |  | 1 | замовника | 100%
3321 | КЛ-0,4кВ 5802 - ОПОРА [дл.: 0.082] [марка: АВВГ] [розрiз: 4*120] |  |  |  | 0.082 | замовника | 100%
3322 | КЛ-0,4кВ 5802 - ПВ [дл.: 0.117] [марка: АВВГ] [розрiз: 4*50] |  |  |  | 0.117 | замовника | 100%
3323 | КЛ-0,4кВ 5802 - ЦТП [дл.: 0.092] [марка: АВВГ] [розрiз: 4*35] |  |  |  | 0.092 | замовника | 100%
3324 | КЛ-0,4кВ 5802 - ЦТП [дл.: 0.107] [марка: АВВГ] [розрiз: 4*35] |  |  |  | 0.107 | замовника | 100%
3325 | КЛ 0,4кВ 5802 - Щ. ЖБ10 АВД [дл.: 0.090] [марка: АВВГ] [розрiз: 4*240] |  |  |  | 0.09 | замовника | 100%
3326 | КЛ-0,4кВ 5822 - M1Щ1Д/CЖД5 [дл.: 0.065] [марка: АВВГ] [розрiз: 4*150] |  |  |  | 0.065 | замовника | 100%
3327 | КЛ 0,4кВ 5822 - М2Щ2Д/СЖБ5 [дл.: 0.064] [марка: АВВГ] [розрiз: 4*150] |  |  |  | 0.064 | замовника | 100%
3328 | КЛ-0,4кВ 5822 - СБ.5822/1ЖБ1 [дл.: 0.141] [марка: АВВГ] [розрiз: 4*120] |  |  |  | 0.141 | замовника | 100%
3329 | КЛ-0,4кВ 5822 - СБ.5822/2ЖБ1 [дл.: 0.142] [марка: АВВГ] [розрiз: 4*120] |  |  |  | 0.142 | замовника | 100%
3330 | КЛ-0,4кВ 5822 - СБ.5822/3(7) [дл.: 0.034] [марка: АВВГ] [розрiз: 4*120] |  |  |  | 0.034 | замовника | 100%
3331 | КЛ-0,4кВ 5822 - СБ.5822/4(8) [дл.: 0.032] [марка: АВВГ] [розрiз: 4*120] |  |  |  | 0.032 | замовника | 100%
3332 | КЛ-0,4кВ 5822 - Щ. ЕСКО [дл.: 0.197] [марка: АВВГ] [розрiз: 4*185] |  |  |  | 0.197 | замовника | 100%
3333 | КЛ-0,4кВ 5822 - Щ. ЕСКО [дл.: 0.199] [марка: АВВГ] [розрiз: 4*185] |  |  |  | 0.199 | замовника | 100%
3334 | КЛ 0,4кВ 5822 - Щ. МАГАЗИНУ [дл.: 0.196] [марка: АВВГ] [розрiз: 4*185] |  |  |  | 0.196 | замовника | 100%
3335 | КЛ 0,4кВ 5822 - Щ. МАГАЗИНУ [дл.: 0.198] [марка: АВВГ] [розрiз: 4*185] |  |  |  | 0.198 | замовника | 100%
3336 | КЛ 0,4кВ 5822 - Щ. ПIДЗ.ПЕРЕХ [дл.: 0.196] [марка: АВВГ] [розрiз: 4*95] |  |  |  | 0.196 | замовника | 100%
3337 | КЛ-0,4кВ 5822 - Щ. ПIДЗ.ПЕРЕХ. [дл.: 0.198] [марка: АВВГ] [розрiз: 4*95] |  |  |  | 0.198 | замовника | 100%
3338 | КЛ-0,4кВ 5860 - С1 ЖБ2 [дл.: 0.070] [марка: АВВГ] [розрiз: 4*240] |  |  |  | 0.07 | замовника | 100%
3339 | КЛ-0,4кВ 5860 - С1 ЖБ2 [дл.: 0.073] [марка: АВВГ] [розрiз: 4*240] |  |  |  | 0.073 | замовника | 100%
3340 | КЛ-0,4кВ5860 - С5 ЖБ2 [дл.: 0.127] [марка: АВВГ] [розрiз: 4*240] |  |  |  | 0.127 | замовника | 100%
3341 | КЛ-0,4кВ 5860 - С5 ЖБ2 [дл.: 0.134] [марка: АВВГ] [розрiз: 4*240] |  |  |  | 0.134 | замовника | 100%
3342 | КЛ-0,4кВ 5860 - СЕКЦ3 ЖБ2 [дл.: 0.082] [марка: АВВГ] [розрiз: 4*240] |  |  |  | 0.082 | замовника | 100%
3343 | КЛ-0,4кВ 5860 - СЕКЦ3 ЖБ2 [дл.: 0.090] [марка: АВВГ] [розрiз: 4*240] |  |  |  | 0.09 | замовника | 100%
3344 | КЛ-0,4кВ 5860 - СБ.5860/1 Ж2 [дл.: 0.100] [марка: АВВГ] [розрiз: 4*185] |  |  |  | 0.1 | замовника | 100%
3345 | КЛ-0,4кВ 5860 - СБ.5860/2Ж2 [дл.: 0.103] [марка: АВВГ] [розрiз: 4*185] |  |  |  | 0.103 | замовника | 100%
3346 | КЛ 0,4 кВ 5860 - ГРЩ с.4 ж/б 2 к.1 вул. Я. Коласа [дл.: 0,080] [марка: АВВГ] [розрiз: 4Х240] |  |  |  | 0.08 | замовника | 100%
3347 | КЛ 0,4кВ 5860 - ГРЩ с.4 ж/б 2 к.2 вул. Я. Коласа [дл.: 0,086] [марка: АВВГ] [розрiз: 4Х240] |  |  |  | 0.086 | замовника | 100%
3348 | КЛ 0,4кВ 5860 - ГРЩ с.6 ж/б 2 к.1 вул. Я. Коласа [дл.: 0,136] [марка: АВВГ] [розрiз: 4Х240] |  |  |  | 0.136 | замовника | 100%
3349 | КЛ 0,4кВ 5860 - ГРЩ с.6 ж/б 2 к.2 вул. Я. Коласа [дл.: 0,126] [марка: АВВГ] [розрiз: 4Х240] |  |  |  | 0.126 | замовника | 100%
3350 | КЛ-0,4кВ 5860 - с.2ж/б2 к.1 [дл.: 0,058] [марка, розрiз: АВВГ 4Х240] |  |  |  | 0.058 | замовника | 100%
3351 | КЛ-0,4кВ 5860 - с.2ж/б2 к.2 [дл.: 0,061] [марка, розрiз: АВВГ 4Х240] |  |  |  | 0.061 | замовника | 100%
3352 | КЛ-0,4кВ 5906 - ГРЩ1 ЖБ18 [дл.: 0.118] [марка: АВВГ] [розрiз: 4*185] |  |  |  | 0.118 | замовника | 100%
3353 | КЛ-0,4кВ 5906 - ГРЩ1 ЖБ18 [дл.: 0.120] [марка: АВВГ] [розрiз: 4*185] |  |  |  | 0.12 | замовника | 100%
3354 | КЛ-0,4кВ 5906 - ГРЩ3 ЖБ18 [дл.: 0.072] [марка: АВВГ] [розрiз: 4*185] |  |  |  | 0.072 | замовника | 100%
3355 | КЛ-0,4кВ 5906 - ГРЩ3 ЖБ18 [дл.: 0.074] [марка: АВВГ] [розрiз: 4*185] |  |  |  | 0.074 | замовника | 100%
3356 | КЛ-0,4кВ 5906 - ГРЩ5 АВТОСТ. [дл.: 0.079] [марка: АВВГ] [розрiз: 4*185] |  |  |  | 0.079 | замовника | 100%
3357 | КЛ-0,4кВ 5906 - ГРЩ5 АВТОСТ2 [дл.: 0.077] [марка: АВВГ] [розрiз: 4*185] |  |  |  | 0.077 | замовника | 100%
3358 | КЛ 0,4кВ 5908- ГРЩ 1 Ж/Б 4 Секц 1 к1 [дл.: 0,237] [марка: АВВГ] [розрiз: 4Х240] |  |  |  | 0.237 | замовника | 100%
3359 | КЛ 0,4кВ 5908- ГРЩ 1 Ж/Б 4 Секц 1 к2 [дл.: 0,242] [марка: АВВГ] [розрiз: 4Х240] |  |  |  | 0.242 | замовника | 100%
3360 | КЛ 0,4кВ 5908- ГРЩ 1 Ж/Б 4 Секц 2 к1 [дл.: 0,205] [марка: АВВГ] [розрiз: 4Х240] |  |  |  | 0.205 | замовника | 100%
3361 | КЛ 0,4кВ 5908- ГРЩ 1 Ж/Б 4 Секц 2 к2 [дл.: 0,234] [марка: АВВГ] [розрiз: 4Х240] |  |  |  | 0.234 | замовника | 100%
3362 | КЛ 0,4кВ 5908- ГРЩ 1 Ж/Б 4 Секц 3 к1 [дл.: 0,196] [марка: АВВГ] [розрiз: 4Х240] |  |  |  | 0.196 | замовника | 100%
3363 | КЛ 0,4кВ 5908- ГРЩ 1 Ж/Б 4 Секц 3 к2 [дл.: 0,225] [марка: АВВГ] [розрiз: 4Х240] |  |  |  | 0.225 | замовника | 100%
3364 | КЛ 0,4кВ 5908- ГРЩ 1 Ж/Б 4 Секц 4 к1 [дл.: 0,149] [марка: АВВГ] [розрiз: 4Х240] |  |  |  | 0.149 | замовника | 100%
3365 | КЛ 0,4кВ 5908- ГРЩ 1 Ж/Б 4 Секц 4 к2 [дл.: 0,178] [марка: АВВГ] [розрiз: 4Х240] |  |  |  | 0.178 | замовника | 100%
3366 | КЛ 0,4кВ 5908- ГРЩ 1 Ж/Б 4 Секц 6 К1 [дл.: 0,081] [марка: АВВГ] [розрiз: 4Х240] |  |  |  | 0.081 | замовника | 100%
3367 | КЛ 0,4кВ 5908- ГРЩ 1 Ж/Б 4 Секц 6 К2 [дл.: 0,110] [марка: АВВГ] [розрiз: 4Х240] |  |  |  | 0.11 | замовника | 100%
3368 | КЛ 0,4кВ 5908- ГРЩ 2 Ж/Б 4 Секц 3 К1 [дл.: 0,191] [марка: АВВГ] [розрiз: 4Х185] |  |  |  | 0.191 | замовника | 100%
3369 | КЛ 0,4кВ 5908 - ГРЩ 2 Ж/Б 4 Секц 3 К2 [дл.: 0,220] [марка: АВВГ] [розрiз: 4Х185] |  |  |  | 0.22 | замовника | 100%
3370 | КЛ 0,4кВ 5908- ГРЩ 2 Ж/Б 4 Секц 5 К1 [дл.: 0,095] [марка: АВВГ] [розрiз: 4Х240] |  |  |  | 0.095 | замовника | 100%
3371 | КЛ 0,4кВ 5908- ГРЩ 2 Ж/Б 4 Секц 5 К2 [дл.: 0,123] [марка: АВВГ] [розрiз: 4Х240] |  |  |  | 0.123 | замовника | 100%
3372 | КЛ 0,4кВ 5908- ГРЩ №1 К1 вул. Амосова,2 [дл.: 0,241] [марка: АВВГ ] [розрiз: 4х240] |  |  |  | 0.241 | замовника | 100%
3373 | КЛ 0,4кВ 5908- ГРЩ №1 К2 вул. Амосова,2 [дл.: 0,262] [марка: АВВГ ] [розрiз: 4х240] |  |  |  | 0.262 | замовника | 100%
3374 | КЛ 0,4кВ 5908- ГРЩ №2 К1 вул. Амосова,2 [дл.: 0,247] [марка: АВВГ ] [розрiз: 4х240] |  |  |  | 0.247 | замовника | 100%
3375 | КЛ 0,4кВ 5908- ГРЩ №2 К2 вул. Амосова,2 [дл.: 0,267] [марка: АВВГ ] [розрiз: 4х240] |  |  |  | 0.267 | замовника | 100%
3376 | КЛ 0,4кВ 5908- ГРЩ паркiнгу К1 вул. Амосова,2 [дл.: 0,244] [марка: АВВГ ] [розрiз: 4х240] |  |  |  | 0.244 | замовника | 100%
3377 | КЛ 0,4кВ 5908 - ГРЩ паркiнгу К2 вул. Амосова,2 [дл.: 0,265] [марка: АВВГ ] [розрiз: 4х240] |  |  |  | 0.265 | замовника | 100%
3378 | КЛ-0,4кВ 5946 - ВРУ-76 М1 ЖБ10 К1 [дл.: 0,150] [марка, розрiз: АВВГ 4Х120] |  |  |  | 0.15 | замовника | 100%
3379 | КЛ-0,4кВ5946 - ВРУ-76 М1 ЖБ10 К2 [дл.: 0,162] [марка, розрiз: АВВГ 4Х120] |  |  |  | 0.162 | замовника | 100%
3380 | КЛ-0,4кВ 5946 - ВРУ-78 М8 ЖБ10 К1 [дл.: 0,150] [марка, розрiз: АВВГ 4Х240] |  |  |  | 0.15 | замовника | 100%
3381 | КЛ-0,4кВ 5946 - ВРУ-78 М8 ЖБ10 К2 [дл.: 0,162] [марка, розрiз: АВВГ 4Х240] |  |  |  | 0.162 | замовника | 100%
3382 | КЛ 0,4кВ 5946 - зб 1415/3 (М1) (АВВГ,4х120, 0,027) |  |  |  | 0.027 | замовника | 100%
3383 | КЛ-0,4кВ 5946 - зб 5946/1 (М1) (АВВГ,4х240, 0,025) |  |  |  | 0.025 | замовника | 100%
3384 | КЛ-0,4кВ 5946 - зб 5946/2 (М1) (АВВГ,4х240, 0,049) |  |  |  | 0.049 | замовника | 100%
3385 | КЛ 0,4кВ 5946 - зб 5946/3 (АВВГ,4х120, 0,054) |  |  |  | 0.054 | замовника | 100%
3386 | КЛ-0,4кВ 5946 - зб 5946/4 (АВВГ,4х120, 0,051) |  |  |  | 0.051 | замовника | 100%
3387 | КЛ-0,4кВ 5946 - щ 1 ж/б 3 к.1 (АВВГ,4х240, 0,079) |  |  |  | 0.079 | замовника | 100%
3388 | КЛ-0,4кВ 5946 - щ 1 ж/б 3 к.2 (АВВГ,4х240, 0,093) |  |  |  | 0.093 | замовника | 100%
3389 | КЛ 0,4кВ 5946 - щ 2 ж/б 3 к.1 (АВВГ,4х120, 0,082) |  |  |  | 0.082 | замовника | 100%
3390 | КЛ-0,4кВ 5946 - щ 2 ж/б 3 к.2 (АВВГ,4х120, 0,096) |  |  |  | 0.096 | замовника | 100%
3391 | КЛ-0,4кВ 5946 - щ БН (АВВГ,4х35, 0,042) |  |  |  | 0.042 | замовника | 100%
3392 | КЛ-0,4кВ 5946 - щ ж/б 4(М1) (АВВГ,4х120, 0,094) |  |  |  | 0.094 | замовника | 100%
3393 | КЛ-0,4кВ 5946/3 - зб 5946/5 (М2) (АВВГ,4х50, 0,027) |  |  |  | 0.027 | замовника | 100%
3394 | КЛ 0,4кВ 5946/4 - зб 5946/5 (М2) (АВВГ,4х50, 0,029) |  |  |  | 0.029 | замовника | 100%
3395 | КЛ-0,4кВ 5949 - (М1) ЗБ5949/1 [дл.: 0,016] [марка, розрiз: АВВГ 4Х50] |  |  |  | 0.016 | замовника | 100%
3396 | КЛ 0,4кВ 5949- (М1) ГРЩ Ж/Б3 [дл.: 0,073] [марка, розрiз: АВВГ 4Х70] |  |  |  | 0.073 | замовника | 100%
3397 | КЛ-0,4кВ 5949 - (М1) ЗБ 5949/1 К1, К2 [дл.:0,031][марка, розрiз: АВВГ 4Х70] |  |  |  | 0.031 | замовника | 100%
3398 | КЛ 0,4кВ5949- ВРУ С1 К1 [дл.: 0,223] [марка, розрiз: АВВГ 4Х240] |  |  |  | 0.223 | замовника | 100%
3399 | КЛ-0,4кВ 5949- ВРУ С1 К2 [дл.: 0,203] [марка, розрiз: АВВГ 4Х240] |  |  |  | 0.203 | замовника | 100%
3400 | КЛ-0,4кВ 5949- ВРУ С2 К1 [дл.: 0,201] [марка, розрiз: АВВГ 4Х240] |  |  |  | 0.201 | замовника | 100%
3401 | КЛ 0,4кВ5949- ВРУ С2 К2 [дл.: 0,201] [марка, розрiз: АВВГ 4Х240] |  |  |  | 0.201 | замовника | 100%
3402 | КЛ-0,4кВ 5949- ВРУ С3 К1 [дл.: 0,201] [марка, розрiз: АВВГ 4Х240] |  |  |  | 0.201 | замовника | 100%
3403 | КЛ-0,4кВ5949- ВРУ С3 К2 [дл.: 0,201] [марка, розрiз: АВВГ 4Х240] |  |  |  | 0.201 | замовника | 100%
3404 | КЛ 0,4кВ5949- ЗБ 1415/1 [дл.: 0,232] [марка, розрiз: АВВГ 4Х185] |  |  |  | 0.232 | замовника | 100%
3405 | КЛ-0,4кВ5949-(М1)ГРЩ Ж/Б 6 К1,К2 [дл.: 0,064] [марка, розрiз: АВВГ 4Х35] |  |  |  | 0.064 | замовника | 100%
3406 | КЛ 0,4кВ 5949-(М1)ГРЩ Ж/Б 5 К1 [дл.: 0,036] [марка, розрiз: АВВГ 4Х70] |  |  |  | 0.036 | замовника | 100%
3407 | КЛ-0,4кВ 5949-(М1)ГРЩ Ж/Б 5 К2 [дл.: 0,016] [марка, розрiз: АВВГ 4Х70] |  |  |  | 0.016 | замовника | 100%
3408 | КЛ-0,4кВ 5949-(М1)ГРЩ Ж/Б1 [дл.: 0,033] [марка, розрiз: АВВГ 4Х70] |  |  |  | 0.033 | замовника | 100%
3409 | КЛ 0,4кВ 6088- ГРЩ1 Ж/Б10А К1 [дл.: 0,084 ] [марка: АВВГ] [розрiз: 4х240] |  |  |  | 0.084 | замовника | 100%
3410 | КЛ 0,4кВ 6088- ГРЩ1 Ж/Б10А К2 [дл.: 0,091 ] [марка: АВВГ] [розрiз: 4х240] |  |  |  | 0.091 | замовника | 100%
3411 | КЛ 0,4кВ 6088- ГРЩ2 Ж/Б10А К1 [дл.: 0,084 ] [марка: АВВГ] [розрiз: 4х240] |  |  |  | 0.084 | замовника | 100%
3412 | КЛ 0,4кВ 6088- ГРЩ2 Ж/Б10А К2 [дл.: 0,091 ] [марка: АВВГ] [розрiз: 4х240] |  |  |  | 0.091 | замовника | 100%
3413 | КЛ 0,4кВ 6088- ГРЩ3 Ж/Б10А К1 [дл.: 0,084 ] [марка: АВВГ] [розрiз: 4х240] |  |  |  | 0.084 | замовника | 100%
3414 | КЛ 0,4кВ 6088- ГРЩ3 Ж/Б10А К2 [дл.: 0,091 ] [марка: АВВГ] [розрiз: 4х240] |  |  |  | 0.091 | замовника | 100%
3415 | КЛ 0,4кВ 6133- ГРЩ iТП насосна станц. ж.б.7 к1 lдл.: 0.015][марка: АВВГ ] [розрiз: 4х50] |  |  |  | 0.015 | замовника | 100%
3416 | КЛ 0,4кВ 6133- ГРЩ iТП насосна станц. ж.б.7 к2 lдл.: 0.015][марка: АВВГ ] [розрiз: 4х50] |  |  |  | 0.015 | замовника | 100%
3417 | КЛ 0,4кВ 6133- УВР 1 ж.б.7(ВРУ-78) к1 lдл.: 0.055][марка: АВВГ ] [розрiз: 4х240 ] |  |  |  | 0.055 | замовника | 100%
3418 | КЛ 0,4кВ 6133- УВР 1 ж.б.7(ВРУ-78) к2 lдл.: 0.053][марка: АВВГ ] [розрiз: 4х240 ] |  |  |  | 0.053 | замовника | 100%
3419 | КЛ 0,4кВ 6133- УВР 2 ж.б.7(ВРУ-76) к1 lдл.: 0.055][марка: АВВГ ] [розрiз: 4х185] |  |  |  | 0.055 | замовника | 100%
3420 | КЛ 0,4кВ 6133- УВР 2 ж.б.7(ВРУ-76) к2 lдл.: 0.053][марка: АВВГ ] [розрiз: 4х185] |  |  |  | 0.053 | замовника | 100%
3421 | КЛ 0,4кВ 6133- УВР вбуд. прим. ж.б.7 lдл.: 0.056][марка: АВВГ ] [розрiз: 4х185] |  |  |  | 0.056 | замовника | 100%
3422 | КЛ 0,4кВ 6181 - (М1) УВР 3 ж/б 4 к.1[дл.: 0,111 ] [марка: АВВГ ] [розрiз: 4х185] |  |  |  | 0.111 | замовника | 100%
3423 | КЛ 0,4кВ 6181 - (М1)УВР 1 ж/б 4 к.1[дл.: 0,080 ] [марка: АВВГ ] [розрiз: 4х185] |  |  |  | 0.08 | замовника | 100%
3424 | КЛ 0,4кВ 6181 - (М1)УВР 1 ж/б 4 к.2[дл.: 0,083 ] [марка: АВВГ ] [розрiз: 4х185] |  |  |  | 0.083 | замовника | 100%
3425 | КЛ 0,4кВ 6181 - (М1)УВР 3 ж/б 4 к.2[дл.: 0,112 ] [марка: АВВГ ] [розрiз: 4х185] |  |  |  | 0.112 | замовника | 100%
3426 | КЛ 0,4кВ 6181(М1) - УВР 1 ж/б 4 к.1[дл.: 0,035 ] [марка: АВВГ ] [розрiз: 4х240] |  |  |  | 0.035 | замовника | 100%
3427 | КЛ 0,4кВ 6181(М1) - УВР 1 ж/б 4 к.2[дл.: 0,032 ] [марка: АВВГ ] [розрiз: 4х240] |  |  |  | 0.032 | замовника | 100%
3428 | КЛ 0,4кВ 6181(М1) - УВР 3 ж/б 4 к.1[дл.: 0,040 ] [марка: АВВГ ] [розрiз: 4х240] |  |  |  | 0.04 | замовника | 100%
3429 | КЛ 0,4кВ 6181(М1) - УВР 3 ж/б 4 к.2[дл.: 0,039 ] [марка: АВВГ ] [розрiз: 4х240] |  |  |  | 0.039 | замовника | 100%
3430 | КЛ 0,4кВ 6242 - насосна (ж/б №3) к.1 [дл.: 0,041 ] [марка: АВВГ] [розрiз: 4х16] |  |  |  | 0.041 | замовника | 100%
3431 | КЛ 0,4кВ 6242 - насосна (ж/б №3) к.2 [дл.: 0,046] [марка: АВВГ] [розрiз: 4х16] |  |  |  | 0.046 | замовника | 100%
3432 | КЛ 0,4кВ 6242 - з/б 6242/4 к.1 [дл.: 0,203 ] [марка: АВВГ] [розрiз: 4х240] |  |  |  | 0.203 | замовника | 100%
3433 | КЛ 0,4кВ 6242 - зб.6242/1 к.1 [дл.: 0,095 [марка: ВВГ] [розрiз: 4Х185] |  |  |  | 0.095 | замовника | 100%
3434 | КЛ 0,4кВ 6242 - ГРЩ 3 ж/б №3 к.1 [дл.: 0,098 ] [марка: АВВГ] [розрiз: 4х185] |  |  |  | 0.098 | замовника | 100%
3435 | КЛ 0,4 кВ 6242 - ГРЩ 3 ж/б №3 к.2 [дл.: 0,115 ] [марка: АВВГ] [розрiз: 4х185] |  |  |  | 0.115 | замовника | 100%
3436 | КЛ 0,4кВ 6242 - з/б6242/3 к.1 [дл.: 0,186 ] [марка: АВВГ] [розрiз: 4х240] |  |  |  | 0.186 | замовника | 100%
3437 | КЛ 0,4кВ 6242 -ГРЩ11 Ж/Б вул. Кадетський Гай,3 К1 [дл.: 0,099] [марка: АВВГ ] [розрiз: 4х240] |  |  |  | 0.099 | замовника | 100%
3438 | КЛ 0,4кВ 6242 -ГРЩ11 Ж/Б вул. Кадетський Гай,3 К2 [дл.: 0,101] [марка: АВВГ ] [розрiз: 4х240] |  |  |  | 0.101 | замовника | 100%
3439 | КЛ 0,4кВ 6242 - ГРЩ14 БСПО вул. Кадетський Гай,3 К2 [дл.: 0.121] [марка: АВВГ ] [розрiз: 4х50] |  |  |  | 0.121 | замовника | 100%
3440 | КЛ 0,4кВ 6242 -ГРЩ14 БСПО вул. Кадетський Гай,3 К1 [дл.: 0,119] [марка: АВВГ ] [розрiз: 4х50] |  |  |  | 0.119 | замовника | 100%
3441 | КЛ 0,4кВ 6242 -зб 6242/5 вул. Кадетський Гай,3 [дл.: 0,207] [марка: АВВГ ] [розрiз: 4х240] |  |  |  | 0.207 | замовника | 100%
3442 | КЛ 0,4кВ 6242 -зб 6242/6 вул. Кадетський Гай,3 [дл.: 0,189] [марка: АВВГ ] [розрiз: 4х240] |  |  |  | 0.189 | замовника | 100%
3443 | КЛ 0,4кВ 6242 -зб 6242/А вул. Кадетський Гай,3 [дл.: 0,097] [марка: АВВГ ] [розрiз: 4х150] |  |  |  | 0.097 | замовника | 100%
3444 | КЛ 0,4кВ 6242 - зб 6242/Б вул. Кадетський Гай,3 [дл.: 0,0,079] [марка: АВВГ ] [розрiз: 4х150] |  |  |  | 0.079 | замовника | 100%
3445 | КЛ 0,4 кВ 6242- ЦТП (ж/б №3 ) к.1 [дл.: 0,106 ] [марка: АВВГ] [розрiз: 4х16] |  |  |  | 0.106 | замовника | 100%
3446 | КЛ 0,4кВ Зб 410/2 вул.Народна,29 - ГРЩ пiдз.перех [дл.: 0,328] [марка, розрiз: АВВГ 4Х50] |  |  |  | 0.328 | замовника | 100%
3447 | КЛ 0,4кВ 6242- зб .6242/2 К1 [дл.: 0,112 ] [марка: ВВГ] [розрiз: 4х185] |  |  |  | 0.112 | замовника | 100%
3448 | КЛ 0,4кВ 6266-зб. 6266/1 (М1) [дл.: 0,025][марка: АВВГ][розрiз: 4х185] |  |  |  | 0.025 | замовника | 100%
3449 | КЛ 0,4кВ 6266-Щ (М1) пiдземного переходу [дл.: 0,064][марка: АВВГ][розрiз: 4х120] |  |  |  | 0.064 | замовника | 100%
3450 | КЛ 0,4кВ 6292- ГРЩ Ж/Б 68А Секц Г к1 [дл.: 0,188] [марка: АВВГ] [розрiз: 4Х240] |  |  |  | 0.188 | замовника | 100%
3451 | КЛ 0,4кВ 6292- ГРЩ Ж/Б 68А Секц Г к2 [дл.: 0,193] [марка: АВВГ] [розрiз: 4Х240] |  |  |  | 0.193 | замовника | 100%
3452 | КЛ 0,4кВ 6292- ГРЩ 8 Ж/Б 68А Секц Г к1 [дл.: 0,181] [марка: АВВГ] [розрiз: 4Х240] |  |  |  | 0.181 | замовника | 100%
3453 | КЛ 0,4кВ 6292- ГРЩ 8 Ж/Б 68А Секц Г к2 [дл.: 0,186] [марка: АВВГ] [розрiз: 4Х240] |  |  |  | 0.186 | замовника | 100%
3454 | КЛ 0,4кВ 6292- ГРЩ Ж/Б 68А Секц В к1 [дл.: 0,287] [марка: АВВГ] [розрiз: 4Х240] |  |  |  | 0.287 | замовника | 100%
3455 | КЛ 0,4кВ 6292- ГРЩ Ж/Б 68А Секц В к2 [дл.: 0,292] [марка: АВВГ] [розрiз: 4Х240] |  |  |  | 0.292 | замовника | 100%
3456 | КЛ 0,4кВ 6292- ГРЩ-6 Ж/Б 68А Секц В к1 [дл.: 0,283] [марка: АВВГ] [розрiз: 4Х240] |  |  |  | 0.283 | замовника | 100%
3457 | КЛ 0,4кВ 6292- ГРЩ-6 Ж/Б 68А Секц В к2 [дл.: 0,288] [марка: АВВГ] [розрiз: 4Х240] |  |  |  | 0.288 | замовника | 100%
3458 | КЛ 0,4кВ 6292- ГРЩ-7 Ж/Б 68А Секц В к1 [дл.: 0,281] [марка: АВВГ] [розрiз: 4Х240] |  |  |  | 0.281 | замовника | 100%
3459 | КЛ 0,4кВ 6292- ГРЩ-7 Ж/Б 68А Секц В к2 [дл.: 0,286] [марка: АВВГ] [розрiз: 4Х240] |  |  |  | 0.286 | замовника | 100%
3460 | КЛ 0,4 кВ 6292 - ГРЩ-1 Ж/Б №68А К2 [дл. : 0,130 ] [марка: ВВГ] [розрiз: 4х240 ] |  |  |  | 0.13 | замовника | 100%
3461 | КЛ 0,4кВ 6292-ГРЩ-10 Ж/Б №68А К1 [дл. : 0,129 ] [марка: ВВГ] [розрiз: 4х240 ] |  |  |  | 0.129 | замовника | 100%
3462 | КЛ 0,4кВ 6292-ГРЩ-10 Ж/Б №68А К2 [дл. : 0,126 ] [марка: ВВГ] [розрiз: 4х240 ] |  |  |  | 0.126 | замовника | 100%
3463 | КЛ 0,4кВ 6292-ГРЩ-11 Ж/Б №68А К1 [дл. : 0,205 ] [марка: ВВГ] [розрiз: 4х240 ] |  |  |  | 0.205 | замовника | 100%
3464 | КЛ 0,4кВ 6292-ГРЩ-11 Ж/Б №68А К2 [дл. : 0,203 ] [марка: ВВГ] [розрiз: 4х240 ] |  |  |  | 0.203 | замовника | 100%
3465 | КЛ 0,4кВ 6292 - ГРЩ-2 Ж/Б №68А К1 [дл. : 0,133 ] [марка: ВВГ] [розрiз: 4х240 ] |  |  |  | 0.133 | замовника | 100%
3466 | КЛ 0,4кВ 6292-ГРЩ-2 Ж/Б №68А К2 [дл. : 0,129 ] [марка: ВВГ] [розрiз: 4х240 ] |  |  |  | 0.129 | замовника | 100%
3467 | КЛ 0,4кВ 6292-ГРЩ-3 Ж/Б №68А К1 [дл. : 0,130 ] [марка: ВВГ] [розрiз: 4х240 ] |  |  |  | 0.13 | замовника | 100%
3468 | КЛ 0,4кВ 6292 - ГРЩ-3 Ж/Б №68А К2 [дл. : 0,127 ] [марка: ВВГ] [розрiз: 4х240 ] |  |  |  | 0.127 | замовника | 100%
3469 | КЛ 0,кВ 6292-ГРЩ-4 Ж/Б №68А К1 [дл. : 0,206 ] [марка: ВВГ] [розрiз: 4х240 ] |  |  |  | 0.206 | замовника | 100%
3470 | КЛ 0,4кВ 6292-ГРЩ-4 Ж/Б №68А К2 [дл. : 0,204 ] [марка: ВВГ] [розрiз: 4х240 ] |  |  |  | 0.204 | замовника | 100%
3471 | КЛ 0,4кВ 6292-ГРЩ-5 Ж/Б №68А К1 [дл. : 0,204 ] [марка: ВВГ] [розрiз: 4х240 ] |  |  |  | 0.204 | замовника | 100%
3472 | КЛ 0,4кВ 6292-ГРЩ-5 Ж/Б №68А К2 [дл. : 0,202 ] [марка: ВВГ] [розрiз: 4х240 ] |  |  |  | 0.202 | замовника | 100%
3473 | КЛ 0,4кВ 6292-ЩК пiдзем. автостоянки на пр. 40-рiч. Жовтня,68 К1 [дл.: 0,025] [марка: АВВГ] [розрi |  |  |  | 0.025 | замовника | 100%
3474 | КЛ 0,4кВ 6292-ЩК пiдзем. автостоянки на пр. 40-рiч. Жовтня,68 К2 [дл.: 0,035] [марка: АВВГ] [розрiз |  |  |  | 0.035 | замовника | 100%
3475 | КЛ 0,4кВ 6338- ГРЩ iТП, насосна, к1 lдл.: 0.101 ] [марка: АВВГ ] [розрiз: 4х35 ] |  |  |  | 0.101 | замовника | 100%
3476 | КЛ 0,4кВ 6338- ГРЩ iТП, насосна, к2 lдл.: 0.104 ] [марка: АВВГ ] [розрiз: 4х35 ] |  |  |  | 0.104 | замовника | 100%
3477 | КЛ 0,4кВ 6338- ГРЩ вбудов. примiщ. к1 lдл.: 0.108 ] [марка: АВВГ ] [розрiз: 4х240 ] |  |  |  | 0.108 | замовника | 100%
3478 | КЛ 0,4кВ 6338- ГРЩ вбудов. примiщ. к2 lдл.: 0.102 ] [марка: АВВГ ] [розрiз: 4х240 ] |  |  |  | 0.102 | замовника | 100%
3479 | КЛ 0,4кВ 6338- УВР 1 ж.б.126 Г(ВРУ-78) к1 с2 lдл.: 0.088 ] [марка: АВВГ ] [розрiз: 4х240 ] |  |  |  | 0.088 | замовника | 100%
3480 | КЛ 0,4кВ 6338- УВР 1 ж.б.126 Г(ВРУ-78) к2 с2 lдл.: 0.101][марка: АВВГ ] [розрiз: 4х240 ] |  |  |  | 0.101 | замовника | 100%
3481 | КЛ 0,4кВ 6338- УВР1А ж.б.126 Г(ВРУ-76) к1 с2 lдл.: 0.089 ] [марка: АВВГ ] [розрiз: 4х185 ] |  |  |  | 0.089 | замовника | 100%
3482 | КЛ 0,4кВ 6338- УВР1А ж.б.126 Г(ВРУ-76) к2 с2 lдл.: 0.109 ] [марка: АВВГ ] [розрiз: 4х185 ] |  |  |  | 0.109 | замовника | 100%
3483 | КЛ 0,4кВ 6338- УВР2 ж.б.126 Г(ВРУ-78) к1 с1 lдл.: 0.069 ] [марка: АВВГ ] [розрiз: 4х240 ] |  |  |  | 0.069 | замовника | 100%
3484 | КЛ 0,4кВ 6338- УВР2 ж.б.126 Г(ВРУ-78) к2 с1 lдл.: 0.087 ] [марка: АВВГ ] [розрiз: 4х240 ] |  |  |  | 0.087 | замовника | 100%
3485 | КЛ 0,4кВ 6338- УВР2А ж.б.126 Г(ВРУ-76) к1 с1 lдл.: 0.072 ] [марка: АВВГ ] [розрiз: 4х185 ] |  |  |  | 0.072 | замовника | 100%
3486 | КЛ 0,4кВ 6338- УВР2А ж.б.126 Г(ВРУ-76) к2 с1 lдл.: 0.086 ] [марка: АВВГ ] [розрiз: 4х185 ] |  |  |  | 0.086 | замовника | 100%
3487 | КЛ-0,4кВ 826 - СБ.826/6 [дл.: 0.012] [марка: АВВГ] [розрiз: 4*185] |  |  |  | 0.012 | замовника | 100%
3488 | КЛ 0,4 кВ 898 - СБ.898/2 [дл.: 0.170] [марка: АСБ] [розрiз: 1*35+3*95] |  |  |  | 0.17 | замовника | 100%
3489 | КЛ-0,4кВ 898 - СБ.898/3 [дл.: 0.200] [марка: АВВГ] [розрiз: 1*16+3*50] |  |  |  | 0.2 | замовника | 100%
3490 | КЛ 0,4кВ 898 - Щ. ЖБ 42/1 [дл.: 0.067] [марка: АСБ] [розрiз: 1*10+3*16] |  |  |  | 0.067 | замовника | 100%
3491 | КЛ-0,4кВ 898 - Щ. ЖБ КОРП 11 [дл.: 0.120] [марка: АВВГ] [розрiз: 1*16+3*50] |  |  |  | 0.12 | замовника | 100%
3492 | КЛ-0,4кВ898 - Щ. ЖБ КОРП 12 [дл.: 0.240] [марка: АВВГ] [розрiз: 1*16+3*50] |  |  |  | 0.24 | замовника | 100%
3493 | КЛ-0,4кВ 898/2 - Щ. ЖБ КОРП 8 [дл.: 0.047] [марка: АВВГ] [розрiз: 1*10+3*16] |  |  |  | 0.047 | замовника | 100%
3494 | КЛ 0,4кВ 938 - Щ. ДИТС 73 [дл.: 0.226] [марка: ААБЛ] [розрiз: 1*35+3*95] |  |  |  | 0.226 | замовника | 100%
3495 | КЛ 0,4кВ вiд збiрки 2214/4 до грщ ж/б №34/1-А [дл.: 0,010] [марка: АВВГ] [розрiз: 4Х95] |  |  |  | 0.01 | замовника | 100%
3496 | КЛ 0,4кВ вiд збiрки 3202/2до грщ ж/б №34/1-А [дл.: 0,010] [марка: АВВГ] [розрiз: 4Х95] |  |  |  | 0.01 | замовника | 100%
3497 | КЛ 0,4кВ вiд збiрки 3202/2до збiрки2214/4 ж/б №34/1-А [дл.: 0,005] [марка: АВВГ] [розрiз: 4Х185 |  |  |  | 0.005 | замовника | 100%
3498 | КЛ-0,4кВ Ж/Д 10 - СБ.Ж/Д 14 (ТП4473) [дл.: 2.617] [марка: АВВГ] [розрiз: 4*50] |  |  |  | 2.617 | замовника | 100%
3499 | КЛ 0,4кВ З/Б 6242/5 -ГРЩ8 Ж/Б вул. Кадетський Гай,3 [дл.: 0.014] [марка: АВВГ ] [розрiз: 4х120] |  |  |  | 0.014 | замовника | 100%
3500 | КЛ 0,4кВ З/Б 6242/6 -ГРЩ7 Ж/Б вул. Кадетський Гай,3 [дл.: 0.012] [марка: АВВГ ] [розрiз: 4х120] |  |  |  | 0.012 | замовника | 100%
3501 | КЛ 0,4кВ З/Б 6242/6 -ГРЩ8 Ж/Б вул. Кадетський Гай,3 [дл.: 0.016] [марка: АВВГ ] [розрiз: 4х120 |  |  |  | 0.016 | замовника | 100%
3502 | КЛ 0,4кВ зб .6242/1 - ГРЩ 2 ж/б №3 к.1 [дл.: 0,017 ] [марка: АВВГ] [розрiз: 4х120] |  |  |  | 0.017 | замовника | 100%
3503 | КЛ 0,4кВ зб .6242/1 - ГРЩ 1 ж/б №3 к.1 [дл.: 0,028 ] [марка: АВВГ] [розрiз: 4х240] |  |  |  | 0.028 | замовника | 100%
3504 | КЛ 0,4кВ зб .6242/2 - ГРЩ 1 ж/б №3 к.2 [дл.: 0,028 ] [марка: АВВГ] [розрiз: 4х240] |  |  |  | 0.028 | замовника | 100%
3505 | КЛ 0,4кВ зб .6242/2 - ГРЩ 2 ж/б №3 к.2 [дл.: 0,017 ] [марка: АВВГ] [розрiз: 4х120] |  |  |  | 0.017 | замовника | 100%
3506 | КЛ 0,4кВ ЗБ 1701/9 - Щ Ж/Б 11 [дл.: 0,025] [марка: АВВГ] [розрiз: 4х25] |  |  |  | 0.025 | замовника | 100%
3507 | КЛ 0,4кВ ЗБ 1701/9 - Щ Ж/Б 13 [дл.: 0,061] [марка: АВВГ] [розрiз: 4х25] |  |  |  | 0.061 | замовника | 100%
3508 | КЛ 0,4кВ ЗБ 1701/9 - Щ Ж/Б15 [дл.: 0,093] [марка: АВВГ] [розрiз: 4х25] |  |  |  | 0.093 | замовника | 100%
3509 | КЛ 0,4кВ зб 4472/1 вул.Озерна,39а - ГРЩ пiдз.перех. [дл.: 0,216] [марка, розрiз: АВВГ 4Х35] |  |  |  | 0.216 | замовника | 100%
3510 | КЛ 0,4 кВ зб 4472/2 вул.Озерна,39б - ГРЩ пiдз.перех. [дл.: 0,217] [марка, розрiз: АВВГ 4Х35] |  |  |  | 0.217 | замовника | 100%
3511 | КЛ 0,4кВ ЗБ 6242/5 -ГРЩ7 Ж/Б вул. Кадетський Гай,3 [дл.: 0,010] [марка: АВВГ ] [розрiз: 4х120] |  |  |  | 0.01 | замовника | 100%
3512 | КЛ 0,4кВ зб 6242/А (М1) -ГРЩ10 вул. Кадетський Гай,3 [дл.: 0,015] [марка: АВВГ ] [розрiз: 4х150] |  |  |  | 0.015 | замовника | 100%
3513 | КЛ 0,4кВ зб 6242/А (М1) - ГРЩ10 Ж/Б вул. Кадетський Гай,3 [дл.: 0,115] [марка: АВВГ ] [розрiз: 4 |  |  |  | 0.115 | замовника | 100%
3514 | КЛ 0,4кВ ЗБ 6242/Б (М2) -ГРЩ10 Ж/Б вул. Кадетський Гай,3 [дл.: 0,112] [марка: АВВГ ] [розрiз: 4 |  |  |  | 0.112 | замовника | 100%
3515 | КЛ 0,4кВ зб 6242/Б (М2) -ГРЩ10 Ж/Б вул. Кадетський Гай,3 [дл.: 0,017] [марка: АВВГ ] [розрiз: 4 |  |  |  | 0.017 | замовника | 100%
3516 | КЛ 0,4кВ Зб.3068/8 - ГРЩ Ж/Б 3 к.1 пров. М.Кривоноса [дл.: 0,049] [марка: АВВГ-1 ] [розрiз: 3х70 |  |  |  | 0.049 | замовника | 100%
3517 | КЛ 0,4кВ Зб.3068/8 - ГРЩ Ж/Б 3 к.2 пров. М.Кривоноса [дл.: 0,049] [марка: АВВГ-1 ] [розрiз: 3х70 |  |  |  | 0.049 | замовника | 100%
3518 | КЛ 0,4кВ Зб2385/1 вул.Донська - ГРЩ пiдз.перех [дл.: 0,204] [марка, розрiз: АВВГ 4Х35] |  |  |  | 0.204 | замовника | 100%
3519 | КЛ 0,4кВ зб4758/1 - ГРЩ Банку [прт.40-рiччя Жовтня,92/1] [дл.: 0,250] |  |  |  | 0.25 | замовника | 100%
3520 | КЛ-0,4кВзб4758/2 - ГРЩ Банку [прт.40-рiччя Жовтня,92/1] [дл.: 0,255] |  |  |  | 0.255 | замовника | 100%
3521 | КЛ 0,4кВРП187 - СБ.РП187/4 [дл.: 0.007] [марка: АВВГ] [розрiз: 4*240] |  |  |  | 0.007 | замовника | 100%
3522 | КЛ 0,4кВРП187 - СБ.РП187/6 [дл.: 0.294] [марка: АВВГ] [розрiз: 4*240] |  |  |  | 0.294 | замовника | 100%
3523 | КЛ-0,4кВРП90 - СБ.БОЙЛЕРА [дл.: 0.091] [марка: АПВБ] [розрiз: 1*10+3*16] |  |  |  | 0.091 | замовника | 100%
3524 | КЛ-0,4кВ РП90 - СБ.РП90/7.8 [дл.: 0.130] [марка: АПВБ] [розрiз: 1*35+3*50] |  |  |  | 0.13 | замовника | 100%
3525 | КЛ-0,4кВ СБ.1105/1.2 БОЙЛЕРНА [дл.: 0.133] [марка: АПВБ] [розрiз: 1*10+3*25] |  |  |  | 0.133 | замовника | 100%
3526 | КЛ 0,4 кВ СБ.1445/1 - Щ. БН [дл.: 0.090] [марка: АСБ] [розрiз: 1*95+3*120] |  |  |  | 0.09 | замовника | 100%
3527 | КЛ-0,4кВ 3087/1 - ОП.1 [дл.: 0.030] [марка: АВВГ] [розрiз: 1*70+3*120] |  |  |  | 0.03 | замовника | 100%
3528 | КЛ-0,4кВ СБ.3196/5 - Щ. ТЕПЛ ЖБ17 [дл.: 0.114] [марка: АВВГ] [розрiз: 4*35] |  |  |  | 0.114 | замовника | 100%
3529 | КЛ 0,4кВ СБ.3196/5 - Щ. ТЕПЛ ЖБ17 [дл.: 0.116] [марка: АВВГ] [розрiз: 4*35] |  |  |  | 0.116 | замовника | 100%
3530 | КЛ-0,4кВ СБ.3461 - ЖБ КОЛ.13 [дл.: 0.248] [марка: АПВБ] [розрiз: 1*35+3*70] |  |  |  | 0.248 | замовника | 100%
3531 | КЛ-0,4кВ СБ.3723/1 - Щ. БОЙЛЕРН [дл.: 0.202] [марка: АПВБ] [розрiз: 1*25+3*50] |  |  |  | 0.202 | замовника | 100%
3532 | КЛ 0,4кВ СБ.3723/1.2 - Щ. ЖБ КОРП 3 [дл.: 0.222] [марка: АВВГ] [розрiз: 1*50+3*150] |  |  |  | 0.222 | замовника | 100%
3533 | КЛ-0,4кВ СБ.3786/1.2 - Щ. БН Я.КОЛ18 [дл.: 0.136] [марка: АПВБ] [розрiз: 1*10+3*16] |  |  |  | 0.136 | замовника | 100%
3534 | КЛ-0,4кВ СБ.4170 - 4170/3СЕЧ7 [дл.: 0.148] [марка: АВВГ] [розрiз: 1*70+3*150] |  |  |  | 0.148 | замовника | 100%
3535 | КЛ-0,4кВ СБ.4170 - 4170/4 [дл.: 0.147] [марка: АВВГ] [розрiз: 1*70+3*150] |  |  |  | 0.147 | замовника | 100%
3536 | КЛ-0,4кВ СБ.4170/3 - ЖБ СЕЧЕН7 [дл.: 0.064] [марка: АВВГ] [розрiз: 4*35] |  |  |  | 0.064 | замовника | 100%
3537 | КЛ-0,4кВ СБ.4170/4 - ЖБ СЕЧЕН7 [дл.: 0.065] [марка: АВВГ] [розрiз: 4*35] |  |  |  | 0.065 | замовника | 100%
3538 | КЛ-0,4кВ СБ.5021/1 - Щ. ЖБ N136 [дл.: 0.070] [марка: АВВГ] [розрiз: 4*35] |  |  |  | 0.07 | замовника | 100%
3539 | КЛ-0,4кВ СБ.5697/1 - Щ. N1 ЖБ 3Б [дл.: 0.018] [марка: АВВГ] [розрiз: 4*95] |  |  |  | 0.018 | замовника | 100%
3540 | КЛ-0,4кВ СБ.5697/2 - Щ. N1ЖБ 3Б [дл.: 0.018] [марка: АВВГ] [розрiз: 4*95] |  |  |  | 0.018 | замовника | 100%
3541 | КЛ-0,4кВ СБ.5697/3 - Щ. N2 ЖБ3 [дл.: 0.018] [марка: АВВГ] [розрiз: 4*120] |  |  |  | 0.018 | замовника | 100%
3542 | КЛ-0,4кВ СБ.5697/4 - Щ. N2ЖБ 3Б [дл.: 0.018] [марка: АВВГ] [розрiз: 4*120] |  |  |  | 0.018 | замовника | 100%
3543 | КЛ-0,4кВ СБ.5697/5 - Щ. N3ЖБ 3Б [дл.: 0.020] [марка: АВВГ] [розрiз: 4*120] |  |  |  | 0.02 | замовника | 100%
3544 | КЛ-0,4кВ СБ.5697/6 - Щ. N3 ЖБ 3Б [дл.: 0.020] [марка: АВВГ] [розрiз: 4*120] |  |  |  | 0.02 | замовника | 100%
3545 | КЛ-0,4кВ СБ.5726 - ВРУ78 Щ1ЖБ [дл.: 0.158] [марка: АВВГ] [розрiз: 4*185] |  |  |  | 0.158 | замовника | 100%
3546 | КЛ-0,4кВСБ.5726 - ВРУ78 Щ2 [дл.: 0.158] [марка: АВВГ] [розрiз: 4*70] |  |  |  | 0.158 | замовника | 100%
3547 | КЛ-0,4кВ СБ.826/3 - СБ.826/4 [дл.: 0.073] [марка: АВВГ] [розрiз: 4*95] |  |  |  | 0.073 | замовника | 100%
3548 | КЛ-0,4кВ СБ.826/4 - СБ.826/5 [дл.: 0.006] [марка: АВВГ] [розрiз: 4*70] |  |  |  | 0.006 | замовника | 100%
3549 | КЛ 0,4кВ СБ.826/6 - СБ.826/5 [дл.: 0.390] [марка: АВВГ] [розрiз: 4*240] |  |  |  | 0.39 | замовника | 100%
3550 | КЛ-0,4кВ СБ.826/7 - СБ.826/4 [дл.: 0.370] [марка: АВВГ] [розрiз: 4*240] |  |  |  | 0.37 | замовника | 100%
3551 | КЛ-0,4кВ СБ.898/2 - Щ. д/с 312 [дл.: 0.090] [марка: АВВГ] [розрiз: 1*16+3*50] |  |  |  | 0.09 | замовника | 100%
3552 | КЛ 0,4кВ СБ.898/2 - Щ. ЖБ КОРП 13 [дл.: 0.065] [марка: АВВГ] [розрiз: 1*16+3*50] |  |  |  | 0.065 | замовника | 100%
3553 | КЛ 0,4кВ СБ.898/2 - Щ. ЖБ КОРП 8 [дл.: 0.065] [марка: АВВГ] [розрiз: 1*16+3*50] |  |  |  | 0.065 | замовника | 100%
3554 | КЛ 0,4кВ СБ.898/2 - Щ. ЖБ КОРП4 [дл.: 0.125] [марка: АВВГ] [розрiз: 1*16+3*50] |  |  |  | 0.125 | замовника | 100%
3555 | КЛ 0,4кВ СБ.РП 116 - 5799 N1 [дл.: 0.061] [марка: ААБЛУ] [розрiз: 3*95] |  |  |  | 0.061 | замовника | 100%
3556 | КЛ-0,4кВ СБ.РП140 - ЖБ КОЛАС [дл.: 0.310] [марка: АПВБ] [розрiз: 1*50+3*150] |  |  |  | 0.31 | замовника | 100%
3557 | КЛ 0,4кВ СБ.РП140 - РП140/1.2 [дл.: 0.340] [марка: АСБ] [розрiз: 1*35+3*120] |  |  |  | 0.34 | замовника | 100%
3558 | КЛ 0,4 кВ СБ.РП140 - РП140/3.4 [дл.: 0.172] [марка: АСБ] [розрiз: 1*35+3*70] |  |  |  | 0.172 | замовника | 100%
3559 | КЛ-0,4кВ СБ.РП140 - СБ.РП140/5.6 [дл.: 0.180] [марка: АПВБ] [розрiз: 1*25+3*70] |  |  |  | 0.18 | замовника | 100%
3560 | КЛ-0,4кВ СБ.РП140/5.6 - Швид.Допом. [дл.: 0.076] [марка: АПВБ] [розрiз: 1*16+3*35] |  |  |  | 0.076 | замовника | 100%
3561 | КЛ 0,4 кВ зб. РП175/1,2 - ЖБN3 ТЕРЕМК [дл.: 0.184] [марка: АВВГ] [розрiз: 1*70+3*150] |  |  |  | 0.184 | замовника | 100%
3562 | КЛ-0,4кВСБ.РП175/1 2 - СБ.ЖБN1 ТЕРЕМК [дл.: 0.184] [марка: АВВГ] [розрiз: 1*70+3*150] |  |  |  | 0.184 | замовника | 100%
3563 | КЛ 0,4кВ СБ.РП175/3 - ЖБN12 ГЛУШ [дл.: 0.220] [марка: АВВГ] [розрiз: 1*70+3*150] |  |  |  | 0.22 | замовника | 100%
3564 | КЛ-0,4кВ СБ.РП187/4 - СБ.РП187/5 [дл.: 0.289] [марка: АВВГ] [розрiз: 4*240] |  |  |  | 0.289 | замовника | 100%
3565 | КЛ-0,4кВ СБ.РП187/5 - СБ.РП/187/7 [дл.: 0.095] [марка: АВВГ] [розрiз: 4*240] |  |  |  | 0.095 | замовника | 100%
3566 | КЛ 0,4кВ СБ.РП187/5 - СБ.РП187/6 [дл.: 0.005] [марка: АВВГ] [розрiз: 4х185] |  |  |  | 0.005 | замовника | 100%
3567 | КЛ-0,4кВ СБ.РП187/5 - Щ. МАКДОН [дл.: 0.106] [марка: АВВГ] [розрiз: 4*185] |  |  |  | 0.106 | замовника | 100%
3568 | КЛ-0,4кВ СБ.РП187/6 - Щ МАКДОН [дл.: 0.105] [марка: АВВГ] [розрiз: 4*185] |  |  |  | 0.105 | замовника | 100%
3569 | КЛ 0,4 кВ СБ.РП90/5 - СБ.РП90/6 [дл.: 0.194] [марка: АСБ] [розрiз: 1*35+3*95] |  |  |  | 0.194 | замовника | 100%
3570 | КЛ-0,4кВ ТП 6514 - Щ1 с.А. ж/б №13-Е на вул.Курська, К1 [довж.: 0,070] [марка: ВВГ] [розр?з: 4х185] |  |  |  | 0.07 | замовника | 100%
3571 | КЛ-0,4кВ ТП 6514 - Щ1 с.А. ж/б №13-Е на вул.Курська, К2 [довж.: 0,070] [марка: ВВГ] [розр?з: 4х185] |  |  |  | 0.07 | замовника | 100%
3572 | КЛ-0,4кВ ТП 6514 - Щ1 с.Б. ж/б №13-Е на вул.Курська, К 1 [довж.: 0,080] [марка: ВВГ] [розр?з: 4х185 |  |  |  | 0.08 | замовника | 100%
3573 | КЛ-0,4кВ ТП 6514 - Щ1 с.Б. ж/б №13-Е на вул.Курська, К 2 [довж.: 0,080] [марка: ВВГ] [розр?з: 4х185] |  |  |  | 0.08 | замовника | 100%
3574 | КЛ-0,4кВ ТП 6514 - Щ2 с.А. ж/б №13-Е на вул.Курська, К1 [довж.: 0,070] [марка: ВВГ] [розр?з: 4х185] |  |  |  | 0.07 | замовника | 100%
3575 | КЛ-0,4кВ ТП 6514 - Щ2 с.А. ж/б №13-Е на вул.Курська, К2 [довж.: 0,070] [марка: ВВГ] [розр?з: 4х185] |  |  |  | 0.07 | замовника | 100%
3576 | КЛ-0,4кВ ТП 6514 - Щ2 с.Б. ж/б №13-Е на вул.Курська, К 2 [довж.: 0,080] [марка: ВВГ] [розр?з: 4х185] |  |  |  | 0.08 | замовника | 100%
3577 | КЛ-0,4кВ ТП 6514 - Щ2с.Б. ж/б №13-Е на вул.Курська, К 1 [довж.: 0,080] [марка: ВВГ] [розр?з: 4х185] |  |  |  | 0.08 | замовника | 100%
3578 | КЛ-0,4кВ ТП 6514 - Щ3 с.А. ж/б №13-Е на вул.Курська, К1 [довж.: 0,070] [марка: АВВГ] [розр?з: 4х120] |  |  |  | 0.07 | замовника | 100%
3579 | КЛ-0,4кВ ТП 6514 - Щ3 с.А. ж/б №13-Е на вул.Курська, К2 [довж.: 0,070] [марка: АВВГ] [розр?з: 4х120] |  |  |  | 0.07 | замовника | 100%
3580 | КЛ-0,4кВ ТП 6514 - Щ3 с.Б. ж/б №13-Е на вул.Курська, К1 [довж.: 0,080] [марка: АВВГ] [розр?з: 4х240] |  |  |  | 0.08 | замовника | 100%
3581 | КЛ-0,4кВ ТП 6514 - Щ3 с.Б. ж/б №13-Е на вул.Курська, К2 [довж.: 0,080] [марка: АВВГ] [розр?з: 4х240] |  |  |  | 0.08 | замовника | 100%
3582 | КЛ-0,4кВ ТП 6514 - Щ5 с.А. ж/б №13-Е на вул.Курська, К1 [довж.: 0,070] [марка: АВВГ] [розр?з: 4х185] |  |  |  | 0.07 | замовника | 100%
3583 | КЛ-0,4кВ ТП 6514 - Щ5 с.А. ж/б №13-Е на вул.Курська, К2 [довж.: 0,070] [марка: АВВГ] [розр?з: 4х185] |  |  |  | 0.07 | замовника | 100%
3584 | КЛ 0,4кВ ТП5509 - щит ЦТП вул. Курська, 13в к.1 [дл.: 0,097] [марка: АВВГ] [розр?з: 4х35] |  |  |  | 0.097 | замовника | 100%
3585 | КЛ 0,4 кВ ТП5509 - щит ЦТП вул. Курська, 13в к.2 [дл.: 0,101] [марка: АВВГ] [розріз: 4х35] |  |  |  | 0.101 | замовника | 100%
3586 | КЛ 0,4кВ Щ. Ж/Д 13 - Ж/Д 26 (ТП7092) [дл.: 1.069] [марка: АСБ] [розрiз: 1*70+3*150] |  |  |  | 1.069 | замовника | 100%
3587 | КЛ 0,4 кВ Щ. Ж/Д 7 - Ж/Д 5 (ТП1705) [дл.: 0.265] [марка: АСБ] [розрiз: 1*50+3*185] |  |  |  | 0.265 | замовника | 100%
3588 | КЛ 0,4кВ Щ. ЖБ 156/1 - Щ. ЖБ 156/2 (ТП1913) [дл.: 0.050] [марка: АСБ] [розрiз: 3*35] |  |  |  | 0.05 | замовника | 100%
3589 | КЛ 0,4кВЩ. ЖБ 27 - Щ. ЖБ 29 (ТП3723) [дл.: 0.068] [марка: АВВГ] [розрiз: 1*50+3*150] |  |  |  | 0.068 | замовника | 100%
3590 | КЛ 0,4 кВ Щ. ЖБ 42/1К15 Щ. ЖБ 42/1К14 (ТП2215) [дл.: 0.057] [марка: АСБ] [розрiз: 1*16+3*50] |  |  |  | 0.057 | замовника | 100%
3591 | КЛ 0,4кВ Щ. ЖБN78 - Щ. ЖБ N74 (ТП2500) [дл.: 0.121] [марка: ААБ] [розрiз: 1*50+3*95] |  |  |  | 0.121 | замовника | 100%
3592 | КЛ 0,4 кВ ТП 7172 -ВРП 1ж/б 69 к.1 просп.Науки [дл.: 0,067] [марка: АВВГ-1] [розріз: 4х150] |  |  |  | 0.067 | замовника | 100%
3593 | КЛ 0,4кВ ТП7172 - ВРП 1ж/б 69 к.2 просп. Науки [дл.: 0,064] [марка: АВВГ-1] [розріз: 4х150] |  |  |  | 0.064 | замовника | 100%
3594 | КЛ 0,4 кВ ТП7172 -ВРП 3 ж/б 69 к.1 просп. Науки [дл.: 0,065] [марка: АВВГ-1] [розріз: 4х240] |  |  |  | 0.065 | замовника | 100%
3595 | КЛ 0,4 кВ ТП7172 -ВРП 3ж/б 69 к.2 просп. Науки [дл.: 0,062] [марка: АВВГ-1] [розріз: 4х240] |  |  |  | 0.062 | замовника | 100%
3596 | КЛ 0,4кВ ТП7172 - ВРП 4ж/б 69 к.1 просп. Науки [дл.: 0,066] [марка: АВВГ-1] [розр?з: 4х240] |  |  |  | 0.066 | замовника | 100%
3597 | КЛ 0,4 кВ ТП7172 - ВРП 4ж/б 69 к.2 просп. Науки [дл.: 0,063] [марка: АВВГ-1] [розріз: 4х240] |  |  |  | 0.063 | замовника | 100%
3598 | КЛ 0,4 кВ ТП7172 - ВРП 5ж/б 69 к.1 просп. Науки [дл.: 0,067] [марка: АВВГ-1] [розріз: 4х240] |  |  |  | 0.067 | замовника | 100%
3599 | КЛ 0,4 кВ ТП7172 - ВРП 5ж/б 69 к.2 просп. Науки [дл.: 0,064] [марка: АВВГ-1] [розріз: 4х240] |  |  |  | 0.064 | замовника | 100%
3600 | КЛ 0,4 кВТП7172 - ВРП 6ж/б 69 к.1 просп. Науки [дл.: 0,079] [марка: АВВГ-1] [розріз: 4х240] |  |  |  | 0.079 | замовника | 100%
3601 | КЛ 0,4 кВ ТП 7172 - ВРП 6ж/б 69 к.2 просп. Науки [дл.: 0,075] [марка: АВВГ-1] [розріз: 4х240] |  |  |  | 0.075 | замовника | 100%
3602 | КЛ 0,4 кВ ТП 6088 - ГРЩ 1ж/б 53 к.1 вул. В.Китаївська [дл.: 0,345] [марка: ВВГ-1] [розріз: 4х240 |  |  |  | 0.345 | замовника | 100%
3603 | КЛ-0,4кВТП 6088 - ГРЩ 1ж/б 53 к.2 вул. В.Китаївська [дл.: 0,345] [марка: ВВГ-1] [розр?з: 4х240] |  |  |  | 0.345 | замовника | 100%
3604 | КЛ-0,4к ТП 6088 - ГРЩ 2ж/б 53 к.1 вул. В.Китаївська [дл.: 0,345] [марка: ВВГ-1] [розр?з: 4х185] |  |  |  | 0.345 | замовника | 100%
3605 | КЛ-0,4кВ ТП 6088 - ГРЩ 2ж/б 53 к.2 вул. В.Китаївська [дл.: 0,345] [марка: ВВГ-1] [розр?з: 4х185] |  |  |  | 0.345 | замовника | 100%
3606 | КЛ-0,4кВ ТП 6088 - ГРЩ 3ж/б 53 к.1 вул. В.Китаївська [дл.: 0,345] [марка: ВВГ-1] [розр?з: 4х70] |  |  |  | 0.345 | замовника | 100%
3607 | КЛ-0,4кВ ТП 6088 - ГРЩ 3ж/б 53 к.2 вул. В.Китаївська [дл.: 0,345] [марка: ВВГ-1] [розр?з: 4х70] |  |  |  | 0.345 | замовника | 100%
3608 | КЛ 0,4кВ ТП 7620 - ВРП 1 секц.1 к.1[довж.:0,088][марка:АВВГ-1][розр?з:4х185] |  |  |  | 0.088 | замовника | 100%
3609 | КЛ 0,4кВ ТП 7620 - ВРП 1 секц.1 к.2[довж.:0,094][марка:АВВГ-1][розр?з:4х185] |  |  |  | 0.094 | замовника | 100%
3610 | КЛ 0,4кВ ТП 7620 - ВРП 2 секц.1 к.1[довж.:0,089][марка:АВВГ-1][розр?з:4х120] |  |  |  | 0.089 | замовника | 100%
3611 | КЛ 0,4кВ ТП 7620 - ВРП 2 секц.1 к.2[довж.:0,095][марка:АВВГ-1][розр?з:4х120] |  |  |  | 0.095 | замовника | 100%
3612 | КЛ 0,4кВ ТП 7620 - ВРП 1 секц.2 к.1[довж.:0,118][марка:АВВГ-1][розр?з:4х185] |  |  |  | 0.118 | замовника | 100%
3613 | КЛ 0,4кВ ТП 7620 - ВРП 1 секц.2 к.2[довж.:0,124][марка:АВВГ-1][розр?з:4х185] |  |  |  | 0.124 | замовника | 100%
3614 | КЛ 0,4кВ ТП 7620 - ВРП 2 секц.2 к.1[довж.:0,119][марка:АВВГ-1][розр?з:4х120] |  |  |  | 0.119 | замовника | 100%
3615 | КЛ 0,4кВ ТП 7620 - ВРП 2 секц.2 к.2[довж.:0,125][марка:АВВГ-1][розр?з:4х120] |  |  |  | 0.125 | замовника | 100%
3616 | КЛ 0,4кВ ТП 7689 - ВРП 1 секц.4 к.1[довж.:0,217][марка:АВВГ-1][розр?з:4х185] |  |  |  | 0.217 | замовника | 100%
3617 | КЛ 0,4кВ ТП 7689 - ВРП 1 секц.4 к.2[довж.:0,225][марка:АВВГ-1][розр?з:4х185] |  |  |  | 0.225 | замовника | 100%
3618 | КЛ 0,4кВ ТП 7689 - ВРП 2 секц.4 к.1[довж.:0,219][марка:АВВГ-1][розр?з:4х120] |  |  |  | 0.219 | замовника | 100%
3619 | КЛ 0,4кВ ТП 7689 - ВРП 2 секц.4 к.2[довж.:0,227][марка:АВВГ-1][розр?з:4х120] |  |  |  | 0.227 | замовника | 100%
3620 | КЛ 0,4кВ ТП 7689 - ВРП 1 секц.5 к.1[довж.:0,179][марка:АВВГ-1][розр?з:4х185] |  |  |  | 0.179 | замовника | 100%
3621 | КЛ 0,4кВ ТП 7689 - ВРП 1 секц.5 к.2[довж.:0,187][марка:АВВГ-1][розр?з:4х185] |  |  |  | 0.187 | замовника | 100%
3622 | КЛ 0,4кВ ТП 7689 - ВРП 2 секц.5 к.1[довж.:0,181][марка:АВВГ-1][розр?з:4х120] |  |  |  | 0.181 | замовника | 100%
3623 | КЛ 0,4кВ ТП 7689 - ВРП 2 секц.5 к.2[довж.:0,189][марка:АВВГ-1][розр?з:4х120] |  |  |  | 0.189 | замовника | 100%
3624 | КЛ 0,4кВ ТП 7689 - ВРП 1 секц.6 к.1[довж.:0,149][марка:АВВГ-1][розр?з:4х185] |  |  |  | 0.149 | замовника | 100%
3625 | КЛ 0,4кВ ТП 7689 - ВРП 1 секц.6 к.2[довж.:0,157][марка:АВВГ-1][розр?з:4х185] |  |  |  | 0.157 | замовника | 100%
3626 | КЛ 0,4кВ ТП 7689 - ВРП 2 секц.6 к.1[довж.:0,151][марка:АВВГ-1][розр?з:4х120] |  |  |  | 0.151 | замовника | 100%
3627 | КЛ 0,4кВ ТП 7689 - ВРП 2 секц.6 к.2[довж.:0,159][марка:АВВГ-1][розр?з:4х120] |  |  |  | 0.159 | замовника | 100%
3628 | КЛ-0,4кВ ТП 7620-ВПР 1 ж/б № 9-Б(буд.3 )на вул.О.Трутенка к.1[довж.:0,135][марка:АВВГ-1][розр?з4х185 |  |  |  | 0.135 | замовника | 100%
3629 | КЛ-0,4кВ ТП 7620-ВПР 1 ж/б№ 9-Б (буд.3 )на вул.О.Трутенка к.2[довж.:0,139][марка:АВВГ-1][розр?з4х185 |  |  |  | 0.139 | замовника | 100%
3630 | КЛ-0,4кВ ТП 7620-ВПР 2 ж/б № 9-Б(буд.3 )на вул.О.Трутенка к.1[довж.:0,136][марка:АВВГ-1][розр?з4х185 |  |  |  | 0.136 | замовника | 100%
3631 | КЛ-0,4кВ ТП 7620-ВПР 2 ж/б № 9-Б(буд.3 )на вул.О.Трутенка к.2[довж.:0,140][марка:АВВГ-1][розр?з4х185 |  |  |  | 0.14 | замовника | 100%
3632 | КЛ-0,4кВ ТП 7620-ВПР 3 ж/б № 9-Б(буд.3 )на вул.О.Трутенка к.1[довж.:0,137][марка:АВВГ-1][розр?з4х185 |  |  |  | 0.137 | замовника | 100%
3633 | КЛ-0,4кВ ТП 7620-ВПР 3 ж/б № 9-Б(буд.3 на вул.О.Трутенка к.2[довж.:0,141][марка:АВВГ-1][розр?з4х185 |  |  |  | 0.141 | замовника | 100%
3634 | КЛ 0,4 кВ ТП 7434-ВРП 1 ж/б № 3 к.1[довж.:0,125][марка:АВВГ-1][розріз:4х240] |  |  |  | 0.125 | замовника | 100%
3635 | КЛ 0,4 кВ ТП 7434-ВРП 1 ж/б № 3 к.2[довж.:0,125][марка:АВВГ-1][розріз:4х240] |  |  |  | 0.125 | замовника | 100%
3636 | КЛ 0,4 кВ ТП 7434-ВРП 3 ж/б № 3 к.1[довж.:0,125][марка:АВВГ-1][розріз:4х240] |  |  |  | 0.125 | замовника | 100%
3637 | КЛ 0,4 кВ ТП 7434-ВРП 3 ж/б № 3 к.2[довж.:0,125][марка:АВВГ-1][розріз:4х240] |  |  |  | 0.125 | замовника | 100%
3638 | КЛ 0,4 кВ ТП 7434-ВРП 4 (вбуд. прим.) ж/б № 3 к.1[довж.:0,100][марка:АВВГ-1][розріз:4х185] |  |  |  | 0.1 | замовника | 100%
3639 | КЛ 0,4 кВ ТП 7434-ВРП 4 (вбуд. прим.) ж/б № 3 к.2[довж.:0,100][марка:АВВГ-1][розріз:4х185] |  |  |  | 0.1 | замовника | 100%
3640 | КЛ 0,4 кВ ТП 7434-ВРП 5 (насос. парк.) ж/б № 3 к.1[довж.:0,125][марка:АВВГ-1][розріз:4х185] |  |  |  | 0.125 | замовника | 100%
3641 | КЛ 0,4 кВ ТП 7434-ВРП 5 (насос. парк.) ж/б № 3 к.2[довж.:0,125][марка:АВВГ-1][розріз:4х185] |  |  |  | 0.125 | замовника | 100%
3642 | КЛ 0,4кВ ТП 959 оп.№13-до ж/б по вул.Б.Гаріна№68[довж.:0,034][марка:АВВГ][розріз:3х25+1х16] |  |  |  | 0.034 | замовника | 100%
3643 | КЛ 0,4кВ ТП 959 оп.№7 ж/б по вул.Радченка[довж.:0,090][марка:АВВГ][розріз:3х25+1х16] |  |  |  | 0.09 | замовника | 100%
3644 | КЛ 0,4кВ ТП 959 оп.№9-оп.№12 по вул.Радченка[довж.:0,110][марка:АС][розріз:4х35] |  |  |  | 0.11 | замовника | 100%
3645 | КЛ 0,4кВ ТП 959оп№7- оп №10 вул.Б.Гагаріна №68А [ довж.: 0,118[марка: АС] [розріз: 4х50] |  |  |  | 0.118 | замовника | 100%
3646 | КЛ 0,4кВ ТП 959 оп.№7-оп.№9 по вул.Радченка[довж.:0,222][марка:АВВГ][розріз:3х35+1х16] |  |  |  | 0.222 | замовника | 100%
3647 | КЛ 0,4кВ ТП 959 оп.№12-оп.№17 по вул.Радченка№23,21,21-А,25[довж.:0,222][марка:АС][розріз:4х35] |  |  |  | 0.222 | замовника | 100%
3648 | КЛ 0,4кВ ТП 959 оп.№13-оп№16 по вул.Б.Гагаріна№62,64[довж.:0,124][марка:АС][розріз:4х25] |  |  |  | 0.124 | замовника | 100%
3649 | КЛ 0,4кВТП 959оп№10вул.Гагарі-оп №12вул.Радченка №25 [ довж.: 0,050[марка: АВВГ] [розріз:3х50+1х25] |  |  |  | 0.05 | замовника | 100%
3650 | КЛ 0,4кВ ТП 959оп№14- ж/б вул.Б.Гагаріна №66 [ довж.: 0,032[марка: АВВГ] [розріз: 3х25+1х16] |  |  |  | 0.032 | замовника | 100%
3651 | КЛ 0,4кВ ТП 959оп№1- по вул.Б.Гагаріна [ довж.: 0,025[марка: АВВГ] [розріз: 3х25+1х16] |  |  |  | 0.025 | замовника | 100%
3652 | КЛ 0,4кВ ТП 7620 -ВРП1(с №13) ж/б 9-В к.1 в.ОТрутенка [ довж.: 0,179][марка:АВВГз-1] [розріз: 4х185] |  |  |  | 0.179 | замовника | 100%
3653 | КЛ 0,4кВ ТП 7620 -ВРП1(с №13) ж/б 9-В к.2 в.ОТрутенка [ довж.: 0,183][марка:АВВГз-1] [розріз: 4х185] |  |  |  | 0.183 | замовника | 100%
3654 | КЛ 0,4кВ ТП 7620 -ВРП2(с №13) ж/б 9-В к.1 в.ОТрутенка [ довж.: 0,182][марка:АВВГз-1] [розріз: 4х120] |  |  |  | 0.182 | замовника | 100%
3655 | КЛ 0,4кВ ТП 7620 -ВРП2(с №13) ж/б 9-В к.2 в.ОТрутенка [ довж.: 0,186][марка:АВВГз-1] [розріз: 4х120] |  |  |  | 0.186 | замовника | 100%
3656 | КЛ 0,4кВ ТП 7620 -ВРП1(с №14) ж/б 9-В к.1 в.ОТрутенка [ довж.: 0,145][марка:АВВГз-1] [розріз: 4х185] |  |  |  | 0.145 | замовника | 100%
3657 | КЛ 0,4кВ ТП 7620 -ВРП1(с №14) ж/б 9-В к.2 в.ОТрутенка [ довж.: 0,149][марка:АВВГз-1] [розріз: 4х185] |  |  |  | 0.149 | замовника | 100%
3658 | КЛ 0,4кВ ТП 7620 -ВРП2(с №14) ж/б 9-В к.1 в.ОТрутенка [ довж.: 0,148][марка:АВВГз-1] [розріз: 4х120] |  |  |  | 0.148 | замовника | 100%
3659 | КЛ 0,4кВ ТП 7620 -ВРП2(с №14) ж/б 9-В к.2 в.ОТрутенка [ довж.: 0,152][марка:АВВГз-1] [розріз: 4х120] |  |  |  | 0.152 | замовника | 100%
3660 | КЛ 0,4кВ ТП 7620 -ВРП1(с №15) ж/б 9-В к.1 в.ОТрутенка [ довж.: 0,148][марка:АВВГз-1] [розріз: 4х240] |  |  |  | 0.148 | замовника | 100%
3661 | КЛ 0,4кВ ТП 7620 -ВРП1(с №15) ж/б 9-В к.2 в.ОТрутенка [ довж.: 0,152][марка:АВВГз-1] [розріз: 4х240] |  |  |  | 0.152 | замовника | 100%
3662 | КЛ 0,4кВ ТП 7620 -ВРП3(с №15) ж/б 9-В к.1 в.ОТрутенка [ довж.: 0,149][марка:АВВГз-1] [розріз: 4х120] |  |  |  | 0.149 | замовника | 100%
3663 | КЛ 0,4кВ ТП 7620 -ВРП3(с №15) ж/б 9-В к.2 в.ОТрутенка [ довж.: 0,153][марка:АВВГз-1] [розріз: 4х120] |  |  |  | 0.153 | замовника | 100%
3664 | КЛ-0,4кВ(ТП938) від окремого ГРЩ вул.Генерала Матикіна,13А до ГРЩ будинку культури вул.Генерала Мат |  |  |  | 0.07 | замовника | 100%
3665 | КЛ-0,4кВ(ТП938) від окремого ГРЩ вул.Г Матикіна,13А до ГРЩ буд культ вул.ГМатикіна,10 к.1 |  |  |  | 0.07 | замовника | 100%
3666 | КЛ-0,4кВ відТП 938до зб.938/1 вул.Г.Матикіна,3.к.1[ (довж.0,235][марка:АПВБ][розріз:3х120+1х50] |  |  |  | 0.235 | замовника | 100%
3667 | КЛ 0,4 кВ від ТП 938до зб.938/2 в.Генерала Матикіна,3 к.2 [довж:0,235][марка:АПВБ][роз:3х120+1х50] |  |  |  | 0.235 | замовника | 100%
3668 | КЛ-0,4кВ(ТП938) від окр ГРЩ вул.Г Матикіна,13А до РЩ ж.б. вул.Г Матикіна,8 (д.0,135;мАСБ р3х50+1х25) |  |  |  | 0.135 | замовника | 100%
3669 | КЛ 0,4 кВ від ТП5608(М1)до ГРЩ ж.б. в.Генерала Матикіна,18 к.1[д:0,115][м:ААБл][роз:3х95+1х50] |  |  |  | 0.115 | замовника | 100%
3670 | КЛ 0,4 кВ від ТП5608(М1)до ГРЩ ж.б. в.Генерала Матикіна,18 к.2[д:0,113][м:ААБл][роз:3х95+1х50] |  |  |  | 0.113 | замовника | 100%
3671 | КЛ-0,4кВ(ТП938) від РЩж.б. вул.Генерала Матикіна,6 до клемної коробки ж.б. вул.Генерала Матикіна,4 |  |  |  | 0.112 | замовника | 100%
3672 | КЛ 0,4 кВ від ТП 938 до окремого ГРЩ вул.Генерала Матикіна,13А к.1[д:0,030][м:АББ][роз:3х120+1х70] |  |  |  | 0.03 | замовника | 100%
3673 | КЛ 0,4 кВ від ТП 938 до окремого ГРЩ вул.Генерала Матикіна,13А к.2[д:0,030][м:АББ][роз:3х120+1х70] |  |  |  | 0.03 | замовника | 100%
3674 | КЛ-0,4кВ(ТП938) від РЩж.б. вул.Генерала Матикіна,8 доРЩ ж.б. вул.Генерала Матикіна,6 (довж.0,045;; |  |  |  | 0.045 | замовника | 100%
3675 | КЛ 0,4 кВ (ТП 5608) від зб.5608/1до ГРЩж.б. вул.Генерала Матикіна,17 к.1[д:0,030][м:АВВГ][роз:4х50] |  |  |  | 0.03 | замовника | 100%
3676 | КЛ-0,4кВ(ТП938) від зб938/1доГРЩ бойлерної вул.Генерала Матикіна,3А к1 (д.0,039;;м АПВБ р3х50+1х25 |  |  |  | 0.039 | замовника | 100%
3677 | КЛ 0,4 кВ (ТП 5608) від зб.5608/2до ГРЩж.б. вул.Генерала Матикіна,17 к.2[д:0,032][м:АВВГ][роз:4х50] |  |  |  | 0.032 | замовника | 100%
3678 | КЛ 0,4 кВ (ТП938) від клем.кор.ж.б.в.Г.Матикіна,4 доЯРВж.б.в.Г.Матикін2[д:0,107][м:АСБ][р:3х50+1х25] |  |  |  | 0.107 | замовника | 100%
3679 | КЛ-0,4кВ(ТП938) від зб938/1доГРЩ ж.б. вул.Генерала Матикіна,3 к1 (довж.0,039;;м АПВБ ; р 3х50+1х25 |  |  |  | 0.039 | замовника | 100%
3680 | КЛ 0,4 кВ (ТП938) від з.б.938/2 доГРЩбойлерної в.Ген. Матикіна,3А,к.2[д:0,039][м:АПВБ][р:3х50+1х25] |  |  |  | 0.039 | замовника | 100%
3681 | КЛ 0,4 кВ (ТП938) від з.б.938/2 доГРЩ ж.б. вул.Генерала Матикіна,3,к.2[д:0,039][м:АПВБ][р:3х50+1х25] |  |  |  | 0.039 | замовника | 100%
3682 | КЛ-0,4 кВ ТП 8135 -ВРП 1 секція №10 ж/б 7-В на вул.Максимовича,к.1 [д.:0,167][м.:АВВГз][р:4х240)] |  |  |  | 0.167 | замовника | 100%
3683 | КЛ-0,4 кВ ТП 8135 -ВРП 1 секція №10 ж/б 7-В на вул.Максимовича,к.2 [д.:0,162][м.:АВВГз][р:4х240)] |  |  |  | 0.162 | замовника | 100%
3684 | КЛ-0,4 кВ ТП 8135 -ВРП 3 секція №10 ж/б 7-В на вул.Максимовича,к.1 [д.:0,165][м.:ВВГз][р:4х50)] |  |  |  | 0.165 | замовника | 100%
3685 | КЛ-0,4 кВ ТП 8135 -ВРП 3 секція №10 ж/б 7-В на вул.Максимовича,к.2 [д.:0,170][м.:ВВГз][р:4х50)] |  |  |  | 0.17 | замовника | 100%
3686 | КЛ-0,4 кВ ТП 8135 -ВРП 1 секція №11 ж/б 7-В на вул.Максимовича,к.1 [д.:0,116][м.:АВВГз][р:4х185)] |  |  |  | 0.116 | замовника | 100%
3687 | КЛ-0,4 кВ ТП 8135 -ВРП 1 секція №11 ж/б 7-В на вул.Максимовича,к.2 [д.:0,110][м.:АВВГз][р:4х185)] |  |  |  | 0.11 | замовника | 100%
3688 | КЛ-0,4 кВ ТП 8135 -ЩС 1 секція №11 ж/б 7-В на вул.Максимовича,к.1 [д.:0,115][м.:ВВГз][р:4х50)] |  |  |  | 0.115 | замовника | 100%
3689 | КЛ-0,4 кВ ТП 8135 -ЩС 1 секція №11 ж/б 7-В на вул.Максимовича,к.2 [д.:0,120][м.:ВВГз][р:4х50)] |  |  |  | 0.12 | замовника | 100%
3690 | КЛ-0,4 кВ ТП 8135 -ВРП 1 секція №12 ж/б 7-В на вул.Максимовича,к.1 [д.:0,104][м.:АВВГз][р:4х185)] |  |  |  | 0.104 | замовника | 100%
3691 | КЛ-0,4 кВ ТП 8135 -ВРП 1 секція №12 ж/б 7-В на вул.Максимовича,к.2 [д.:0,098][м.:АВВГз][р:4х185)] |  |  |  | 0.098 | замовника | 100%
3692 | КЛ-0,4 кВ ТП 8135 -ВРП 2 секція №12 ж/б 7-В на вул.Максимовича,к.1 [д.:0,101][м.:АВВГз][р:4х120)] |  |  |  | 0.101 | замовника | 100%
3693 | КЛ-0,4 кВ ТП 7689-ВРП 1секц№9 ж/б 7Б на в.Мих Максимовича к.1 [довжин:0,090][марка:АВВГз][роз:4х240] |  |  |  | 0.09 | замовника | 100%
3694 | КЛ-0,4 кВ ТП 7689-ВРП 2 секція №9 ж/б 7-Б на вул.М.Максимовича,к.1[довж.:0,100][мар:АВВГз][р:4х240] |  |  |  | 0.1 | замовника | 100%
3695 | КЛ-0,4 кВ ТП 7689-ВРП 1секц№9 ж/б 7Б на в.Мих Максимовича к.2 [довжин:0,092][марка:АВВГз][роз:4х240] |  |  |  | 0.092 | замовника | 100%
3696 | КЛ-0,4 кВ ТП 7689-ВРП 2 секція №9 ж/б 7-Б на вул.М.Максимовича,к.2[довж.:0,101][мар:АВВГз][р:4х240] |  |  |  | 0.101 | замовника | 100%
3697 | КЛ-0,4 кВ ТП 7689-ВРП 3секц№9 ж/б 7Б на в.Мих Максимовича к.1 [довжин:0,090][марка:АВВГз][роз:4х150] |  |  |  | 0.09 | замовника | 100%
3698 | КЛ-0,4 кВ(ТП7689)-ВРП3-ВРП4 секція №9 ж/б 7-Б на вул.М.Максимовича,к.2[д.:0,007][м:АВВГз][р:4х150] |  |  |  | 0.007 | замовника | 100%
3699 | КЛ-0,4 кВ ТП 7689-ВРП 3секц№9 ж/б 7Б на в.Мих Максимовича к.2 [довжин:0,096][марка:АВВГз][роз:4х150] |  |  |  | 0.096 | замовника | 100%
3700 | КЛ-0,4 кВ ТП 7689-ВРП 3-ВРП4 сек№9 ж/б 7Б на в.Мих Максимовича к.1 [дов:0,007][мар:АВВГз][роз:4х150] |  |  |  | 0.007 | замовника | 100%
3701 | КЛ-0,4кВ 826 - СБ.826/6 [дл.: 0.012] [марка: АВВГ] [розрiз: 4*185] |  |  |  | 0.012 | замовника | 100%
3702 | КЛ 0,4кВ Зб 410/2 вул.Народна,29 - ГРЩ пiдз.перех [дл.: 0,328] [марка, розрiз: АВВГ 4Х50] |  |  |  | 0.328 | замовника | 100%
3703 | КЛ-0,4 кВ 1314 - ГРЩ 1 Ж/Б 35 к.1 прт. Лiсовий [дл.: 0,187] [марка: АВВГ ] [розрiз: 4х185 ] |  |  |  | 0.187 | замовника | 100%
3704 | КЛ-0,4 кВ 1314 - ГРЩ 1 Ж/Б 35 к.2 прт. Лiсовий [дл.: 0,189] [марка: АВВГ ] [розрiз: 4х185 ] |  |  |  | 0.189 | замовника | 100%
3705 | КЛ-0,4 кВ 1314 - ГРЩ 2 Ж/Б 35 к.1 прт. Лiсовий [дл.: 0,209] [марка: АВВГ ] [розрiз: 4х185 ] |  |  |  | 0.209 | замовника | 100%
3706 | КЛ-0,4 кВ 1314 - ГРЩ 2 Ж/Б 35 к.2 прт. Лiсовий [дл.: 0,211] [марка: АВВГ ] [розрiз: 4х185 ] |  |  |  | 0.211 | замовника | 100%
3707 | КЛ-0,4 кВ 1314 - ГРЩ 3 Ж/Б 35 к.1 прт. Лiсовий [дл.: 0,232] [марка: АВВГ ] [розрiз: 4х240 ] |  |  |  | 0.232 | замовника | 100%
3708 | КЛ-0,4 кВ 1314 - ГРЩ 3 Ж/Б 35 к.2 прт. Лiсовий [дл.: 0,229] [марка: АВВГ ] [розрiз: 4х240 ] |  |  |  | 0.229 | замовника | 100%
3709 | КЛ-0,4 кВ 2139 - ЗБ 2139/6 [дл.: 0,082] [марка: АВВГ] [розрiз: 4х95] |  |  |  | 0.082 | замовника | 100%
3710 | КЛ-0,4 кВ 2141 - Щ. Д/С 433 [дл.: 0.882] [марка: ААБЛ] [розрiз: 3*120] |  |  |  | 0.882 | замовника | 100%
3711 | КЛ-0,4 кВ 2184 - Щ. Д/С 433 [дл.: 0.771] [марка: АВВГ] [розрiз: 1*70+3*120] |  |  |  | 0.771 | замовника | 100%
3712 | КЛ-0,4 кВ 2185 - зб.2237/16 вул. Стальського,8б [дл.:0,238][марка:АВВБШВ][розрiз:3х150+1Х50] |  |  |  | 0.238 | замовника | 100%
3713 | КЛ-0,4 кВ 2287 - зб.2287/1 вул. Микитенка, 9 [дл.: 0,036 ] [марка: АВВГ ] [розрiз: 3х95+1Х50] |  |  |  | 0.036 | замовника | 100%
3714 | КЛ-0,4 кВ 2289 - Щ. Д 21 [дл.: 1.424] [марка: АВВГ] [розрiз: 1*35+3*70] |  |  |  | 1.424 | замовника | 100%
3715 | КЛ-0,4 кВ 2291 - Щ. СТВС [дл.: 0.617] [марка: АВВГ] [розрiз: 1*25+3*50] |  |  |  | 0.617 | замовника | 100%
3716 | КЛ-0,4 кВ 2343 - Щ. Д 16 [дл.: 0.168] [марка: ААБ] [розрiз: 1*50+3*120] |  |  |  | 0.168 | замовника | 100%
3717 | КЛ-0,4 кВ 2352 - Щ. Д 29 [дл.: 0.057] [марка: ВВГ] [розрiз: 1*50+3*95] |  |  |  | 0.057 | замовника | 100%
3718 | КЛ-0,4 кВ 2353 - Щ. Д 29 [дл.: 0.164] [марка: ВВГ] [розрiз: 1*50+3*95] |  |  |  | 0.164 | замовника | 100%
3719 | КЛ-0,4 кВ 2382 - СБ.2382/7 [дл.: 0.102] [марка: АСБ] [розрiз: 1*35+3*120] |  |  |  | 0.102 | замовника | 100%
3720 | КЛ-0,4 кВ 2420 до опори 1 по вул. Садова,10 [дл.: 0,006] [марка, розрiз: СБ 3Х50+1Х16] |  |  |  | 0.006 | замовника | 100%
3721 | КЛ-0,4 кВ 2534 (оп.8 - оп.9) вул.Садова, 30 [дл.:0,020][марка: АВВГ][розрiз: 3Х25+1х16] |  |  |  | 0.02 | замовника | 100%
3722 | КЛ-0,4 кВ 2534 вул.Садова, 30 [дл.:0,081][марка: АВВГ][розрiз: 3х35+1х16] |  |  |  | 0.081 | замовника | 100%
3723 | КЛ-0,4 кВ 2534 вул.Садова, 31 [дл.:0,112][марка: АВВГ][розрiз: 3Х35+1х25] |  |  |  | 0.112 | замовника | 100%
3724 | КЛ-0,4 кВ 2534 оп.1 вул.Садова, 29 [дл.:0,018][марка: АВВГ][розрiз: 3Х50+1Х35] |  |  |  | 0.018 | замовника | 100%
3725 | КЛ-0,4 кВ 2718 - СБ.2718/8 [дл.: 0.115] [марка: АВВГ] [розрiз: 1*35+3*95] |  |  |  | 0.115 | замовника | 100%
3726 | КЛ-0,4 кВ зб.2767/16 - Щ.1 Д10А [дл.: 0.173] [марка: АВВГ] [розрiз: 1*70+3*185] |  |  |  | 0.173 | замовника | 100%
3727 | КЛ-0,4 кВ зб.2767/1 - Щ.1 Д10А [дл.: 0.175] [марка: АВВГ] [розрiз: 1*70+3*185] |  |  |  | 0.175 | замовника | 100%
3728 | КЛ-0,4 кВ 2767 - СБ.2767/12 [дл.: 0.015] [марка: АВВГ] [розрiз: 1*70+3*185] |  |  |  | 0.015 | замовника | 100%
3729 | КЛ-0,4 кВ 2767 - СБ.N13 [дл.: 0.165] [марка: АВВГ] [розрiз: 1*70+3*185] |  |  |  | 0.165 | замовника | 100%
3730 | КЛ-0,4 кВ 2767 - СБ.N14 [дл.: 0.170] [марка: АВВГ] [розрiз: 1*70+3*185] |  |  |  | 0.17 | замовника | 100%
3731 | КЛ-0,4 кВ 2799 - ВРУ-1 Ж/Б 5-б к.2 [дл.: 0,164] [марка, розрiз: АВВГ 4Х240] |  |  |  | 0.164 | замовника | 100%
3732 | КЛ-0,4 кВ ТП2799 - ВРУ-1 ж/буд № 5-б к.1 [дл.: 0,166] [марка, розрiз: АВВГ 4Х240] |  |  |  | 0.166 | замовника | 100%
3733 | КЛ-0,4 кВ ТП2799 - ВРУ-1 ЖБ5А К1 [дл.: 0,123] [марка, розрiз: АВВГ 4Х240] |  |  |  | 0.123 | замовника | 100%
3734 | КЛ-0,4 кВ ТП2799 - ВРУ-1 ж/буд № 5А К2 [дл.: 0,121] [марка, розрiз: АВВГ 4Х240] |  |  |  | 0.121 | замовника | 100%
3735 | КЛ-0,4 кВ ТП2799 - ЗК2799/11 К1 [дл.: 0,010] [марка, розрiз: АВВГ 4Х240] |  |  |  | 0.01 | замовника | 100%
3736 | КЛ-0,4 кВ ТП2799 - ЗК2799/12 К2 [дл.: 0,010] [марка, розрiз: АВВГ 4Х240] |  |  |  | 0.01 | замовника | 100%
3737 | КЛ-0,4 кВ 2821 (М1) - БН ЖБ 14 [дл.: 0,060] [марка, розрiз: ААБ 3Х70 +1Х35] |  |  |  | 0.06 | замовника | 100%
3738 | КЛ-0,4 кВ 2822(М1) - Щ ЖБ 14 [дл.: 0,187] [марка, розрiз: ААБ 3Х70+1Х35] |  |  |  | 0.187 | замовника | 100%
3739 | КЛ-0,4 кВ 3301 - СБ.3301/15.16 [дл.: 1.236] [марка: АПВБ] [розрiз: 1*25+3*70] |  |  |  | 1.236 | замовника | 100%
3740 | КЛ-0,4 кВ 3597 по вул.Спортивна (Воскресенс. сади) (АВВГ,4Х16, 0,040) |  |  |  | 0.04 | замовника | 100%
3741 | КЛ-0,4 кВ 3701 - Щ. Д/С 9 [дл.: 0.649] [марка: АПВБ] [розрiз: 1*25+3*50] |  |  |  | 0.649 | замовника | 100%
3742 | КЛ-0,4 кВ 4154 - ГРЩБН [дл.: 0.190] [марка: АВВГ] [розрiз: 4*120] |  |  |  | 0.19 | замовника | 100%
3743 | КЛ-0,4 кВ 4154 - ГРЩЖБ1В [дл.: 0.124] [марка: АВВГ] [розрiз: 4*185] |  |  |  | 0.124 | замовника | 100%
3744 | КЛ-0,4 кВ 4155 - ВРУ-1 Д6а [дл.: 0.220] [марка: АВВГ] [розрiз: 4*150] |  |  |  | 0.22 | замовника | 100%
3745 | КЛ-0,4 кВ 4155 - ВРУ1 Д6а [дл.: 0.204] [марка: АВВГ] [розрiз: 4*150] |  |  |  | 0.204 | замовника | 100%
3746 | КЛ-0,4 кВ 4155 - ВРУ2 Д6а [дл.: 0.200] [марка: АВВГ] [розрiз: 4*185] |  |  |  | 0.2 | замовника | 100%
3747 | КЛ-0,4 кВ 4155 - ВРУ2 Д6а [дл.: 0.216] [марка: АВВГ] [розрiз: 4*185] |  |  |  | 0.216 | замовника | 100%
3748 | КЛ-0,4 кВ 4253 - IТПЖ/Б25К2 [дл.: 0.230] [марка: АВВГ] [розрiз: 4*35] |  |  |  | 0.23 | замовника | 100%
3749 | КЛ-0,4 кВ 4253 - ГРЩ1 ЖБ25 К1 [дл.: 0.203] [марка: АВВГ] [розрiз: 4*240] |  |  |  | 0.203 | замовника | 100%
3750 | КЛ-0,4 кВ 4253 - ГРЩ1Ж/Б25 К2 [дл.: 0.201] [марка: АВВГ] [розрiз: 4*240] |  |  |  | 0.201 | замовника | 100%
3751 | КЛ-0,4 кВ 4253 - ГРЩIТПЖ/Б25К1 [дл.: 0.232] [марка: АВВГ] [розрiз: 4*35] |  |  |  | 0.232 | замовника | 100%
3752 | КЛ-0,4 кВ 4603 - БОЙЛ ЖБ4Б [дл.: 0.270] [марка: АВВГ] [розрiз: 1*16+3*35] |  |  |  | 0.27 | замовника | 100%
3753 | КЛ-0,4 кВ 4603 - Щ. ЖБ 4/Б [дл.: 0.252] [марка: АВВГ] [розрiз: 1*50+3*95] |  |  |  | 0.252 | замовника | 100%
3754 | КЛ-0,4 кВ 4605 - ГРЩ ЖБ-30 К1 [дл.: 0,081] [марка, розрiз: АВВГ 4Х185] |  |  |  | 0.081 | замовника | 100%
3755 | КЛ-0,4 кВ 4605 - ГРЩ ЖБ-30 К2 [дл.: 0,077] [марка, розрiз: АВВГ 4Х185] |  |  |  | 0.077 | замовника | 100%
3756 | КЛ-0,4 кВ 4652 - ГРЩ 1 (ВРУ-78) Ж/Б 9 к.1 вул. Братиславська [дл.: 0,165] [марка: АВВГ-1] [розрiз: |  |  |  | 0.165 | замовника | 100%
3757 | КЛ-0,4 кВ 4652 - ГРЩ 1 (ВРУ-78) Ж/Б 9 к.2 вул. Братиславська [дл.: 0,151 [марка: АВВГ-1 ] [розрiз: 4 |  |  |  | 0.151 | замовника | 100%
3758 | КЛ-0,4 кВ 4652 - ГРЩ 3 (ВРУ-78) Ж/Б 9 к.1 вул. Братиславська [дл.: 0,155 [марка: АВВГ-1 ] [розрiз: |  |  |  | 0.155 | замовника | 100%
3759 | КЛ-0,4 кВ 4652 - ГРЩ 3 (ВРУ-78) Ж/Б 9 к.2 вул. Братиславська [дл.: 0,141 [марка: АВВГ-1 ] [розрiз: |  |  |  | 0.141 | замовника | 100%
3760 | КЛ-0,4 кВ 4652 - ГРЩ 4 (ВРУ-76) Ж/Б 9 к.1 вул. Братиславська [дл.: 0,157 [марка: АВВГ-1 ] [розрiз: |  |  |  | 0.157 | замовника | 100%
3761 | КЛ-0,4 кВ 4652 - ГРЩ 4 (ВРУ-76) Ж/Б 9 к.2 вул. Братиславська [дл.: 0,143] [марка: АВВГ-1] [розрiз: |  |  |  | 0.143 | замовника | 100%
3762 | КЛ-0,4 кВ 4652 - з/б 4652/1 Ж/Б 9 вул. Братиславська [дл.: 0,182] [марка: АВВГ-1 ] [розрiз: 4х120 |  |  |  | 0.182 | замовника | 100%
3763 | КЛ-0,4 кВ 4652 - з/б 4652/2 Ж/Б 9 вул. Братиславська [дл.: 0,169] [марка: АВВГ-1 ] [розрiз: 4х120 |  |  |  | 0.169 | замовника | 100%
3764 | КЛ-0,4 кВ 4844 - Щ. РIК [дл.: 2.462] [марка: ААШВ] [розрiз: 3*240] |  |  |  | 2.462 | замовника | 100%
3765 | КЛ-0,4 кВ 4941 - Щ. Д 5 [дл.: 1.371] [марка: АСБУ] [розрiз: 1*95+3*185] |  |  |  | 1.371 | замовника | 100%
3766 | КЛ-0,4 кВ 5088 - Щ. Д 4 К1 [дл.: 0.182] [марка: АВВГ] [розрiз: 4*185] |  |  |  | 0.182 | замовника | 100%
3767 | КЛ-0,4 кВ 5088 - Щ. Д 4 К2 [дл.: 0.178] [марка: АВВГ] [розрiз: 4*185] |  |  |  | 0.178 | замовника | 100%
3768 | КЛ-0,4 кВ 5133 - Щ. ПОЛIКЛIН. [дл.: 1.168] [марка: АВВГ] [розрiз: 1*95+3*185] |  |  |  | 1.168 | замовника | 100%
3769 | КЛ-0,4 кВ 5142 - Щ. Д 14 [дл.: 1.787] [марка: АВВГ] [розрiз: 1*50+3*95] |  |  |  | 1.787 | замовника | 100%
3770 | КЛ-0,4 кВ 5158 - Щ. Д 36 [дл.: 0.640] [марка: АВВГ] [розрiз: 1*50+3*70] |  |  |  | 0.64 | замовника | 100%
3771 | КЛ-0,4 кВ 5203 - Щ. Д 9 [дл.: 0.398] [марка: АВВГ] [розрiз: 3*70] |  |  |  | 0.398 | замовника | 100%
3772 | КЛ-0,4 кВ 5203 - Щ. Д 9 [дл.: 4.016] [марка: АВВГ] [розрiз: 3*150] |  |  |  | 4.016 | замовника | 100%
3773 | КЛ-0,4 кВ 5269 по вул. Пiлот (Воскресенськi сади) (АВВГ, 3Х25+1Х16, 0,040) |  |  |  | 0.04 | замовника | 100%
3774 | КЛ-0,4 кВ 5269 по вул. Пiлот (Воскресенськi сади) (АВВГ, 3Х35+1Х25, 0,080) |  |  |  | 0.08 | замовника | 100%
3775 | КЛ-0,4 кВ 5299 - ГРЩ ГУРТОЖ 14Б [дл.: 0.776] [марка: ААБл] [розрiз: 3*120+0] |  |  |  | 0.776 | замовника | 100%
3776 | КЛ-0,4 кВ 5299 Щ. ГУРТОЖ 14Б [дл.: 0.388] [марка: ААШВУ] [розрiз: 3*185] |  |  |  | 0.388 | замовника | 100%
3777 | КЛ-0,4 кВ 5301 - ГРВЩ-1 Ж/Б 80 к.1 вул. Бальзака [дл.: 0,149 ] [марка: АВВГ ] [розрiз: 4х240] |  |  |  | 0.149 | замовника | 100%
3778 | КЛ-0,4 кВ 5301 - ГРВЩ-1 Ж/Б 80 к.2 вул. Бальзака [дл.: 0,160 ] [марка: АВВГ ] [розрiз: 4х240] |  |  |  | 0.16 | замовника | 100%
3779 | КЛ-0,4 кВ 5301 - ГРВЩ-3 Ж/Б 80 к.1 вул. Бальзака [дл.: 0,149 ] [марка: АВВГ ] [розрiз: 4х240] |  |  |  | 0.149 | замовника | 100%
3780 | КЛ-0,4 кВ 5301 - ГРВЩ-3 Ж/Б 80 к.2 вул. Бальзака [дл.: 0,160 ] [марка: АВВГ ] [розрiз: 4х240] |  |  |  | 0.16 | замовника | 100%
3781 | КЛ-0,4 кВ 5303 - Щ. Д 52 [дл.: 1.512] [марка: АВВГ] [розрiз: 3*95] |  |  |  | 1.512 | замовника | 100%
3782 | КЛ-0,4 кВ 5330 - Щ. ШК Д 4А [дл.: 0.358] [марка: АВВГ] [розрiз: 4*185] |  |  |  | 0.358 | замовника | 100%
3783 | КЛ-0,4 кВ 5330 - Щ. ШК Д 4А [дл.: 0.360] [марка: АВВГ] [розрiз: 4*185] |  |  |  | 0.36 | замовника | 100%
3784 | КЛ-0,4 кВ 5380 - Щ. Д 31 [дл.: 3.963] [марка: АВВГ] [розрiз: 1*70+3*95] |  |  |  | 3.963 | замовника | 100%
3785 | КЛ-0,4 кВ 5389 - Щ. Д 21 [дл.: 2.085] [марка: АПВГ] [розрiз: 3х70] |  |  |  | 2.085 | замовника | 100%
3786 | КЛ-0,4 кВ 5398 - Щ. Д 102 А [дл.: 2.252] [марка: АВВГ] [розрiз: 1*95+3*185] |  |  |  | 2.252 | замовника | 100%
3787 | КЛ-0,4 кВ 5404 - Щ. БПО [дл.: 2.992] [марка: АВВГ] [розрiз: 1*70+3*120] |  |  |  | 2.992 | замовника | 100%
3788 | КЛ-0,4 кВ 5406 - Щ. Д 16 [дл.: 1.288] [марка: ААШВУ] [розрiз: 3*185] |  |  |  | 1.288 | замовника | 100%
3789 | КЛ-0,4 кВ 5406 - Щ. Д 18 [дл.: 0.238] [марка: АВВГ] [розрiз: 1*70+3*120] |  |  |  | 0.238 | замовника | 100%
3790 | КЛ-0,4 кВ 5407 - Щ. Д 23 [дл.: 1.687] [марка: АВВГ] [розрiз: 1*70+3*120] |  |  |  | 1.687 | замовника | 100%
3791 | КЛ-0,4 кВ 5407 - Щ. Д 7 [дл.: 1.514] [марка: ААБЛ] [розрiз: 3*240] |  |  |  | 1.514 | замовника | 100%
3792 | КЛ-0,4 кВ 5408 - Щ. ШКОЛА36 [дл.: 1.013] [марка: ААБЛУ] [розрiз: 3*185] |  |  |  | 1.013 | замовника | 100%
3793 | КЛ-0,4 кВ 5409 - Щ. Д 26 [дл.: 2.204] [марка: АВВГ] [розрiз: 1*50+3*70] |  |  |  | 2.204 | замовника | 100%
3794 | КЛ-0,4 кВ 5460 - Щ. Д 9 [дл.: 0.625] [марка: ААШВУ] [розрiз: 3*120] |  |  |  | 0.625 | замовника | 100%
3795 | КЛ-0,4 кВ 5460 - Щ. Д 9-А [дл.: 1.669] [марка: АПВГ] [розрiз: 3*120] |  |  |  | 1.669 | замовника | 100%
3796 | КЛ-0,4 кВ 5487 - ОП.Д 45 [дл.: 0.164] [марка: АВВГ] [розрiз: 3*150] |  |  |  | 0.164 | замовника | 100%
3797 | КЛ-0,4 кВ 5487 - Щ. Д 12 [дл.: 2.15] [марка: АВВГ] [розрiз: 3*120] |  |  |  | 2.15 | замовника | 100%
3798 | КЛ-0,4 кВ 5488 - Щ. Д 6 [дл.: 2.839] [марка: АПВГ] [розрiз: 3*185] |  |  |  | 2.839 | замовника | 100%
3799 | КЛ-0,4 кВ 5489 - Щ. Д 10 [дл.: 1.159] [марка: АВВГ] [розрiз: 3*185] |  |  |  | 1.159 | замовника | 100%
3800 | КЛ-0,4 кВ 5489 - Щ. Д 13Б [дл.: 1.978] [марка: ААБЛУ] [розрiз: 3х185] |  |  |  | 1.978 | замовника | 100%
3801 | КЛ-0,4 кВ 5516 - Щ. БПО-34 [дл.: 0.902] [марка: АВВГ] [розрiз: 1*70+3*120] |  |  |  | 0.902 | замовника | 100%
3802 | КЛ-0,4 кВ 5516 - Щ. Д 15 [дл.: 0.98] [марка: ААШВ] [розрiз: 3х185] |  |  |  | 0.98 | замовника | 100%
3803 | КЛ-0,4 кВ 5517 - Щ. Д 20 [дл.: 0.128] [марка: ААШВ] [розрiз: 3*185] |  |  |  | 0.128 | замовника | 100%
3804 | КЛ-0,4 кВ 5517 - Щ. Д 20-А [дл.: 0.854] [марка: АВВГ] [розрiз: 1*70+3*150] |  |  |  | 0.854 | замовника | 100%
3805 | КЛ-0,4 кВ 5517 - Щ. Д 34/51 [дл.: 0.731] [марка: АВВГ] [розрiз: 1*95+3*185] |  |  |  | 0.731 | замовника | 100%
3806 | КЛ-0,4 кВ 5517 - Щ. СЭВС-41 [дл.: 0.107] [марка: АВВГ] [розрiз: 3*185] |  |  |  | 0.107 | замовника | 100%
3807 | КЛ-0,4 кВ 5518 - Щ. Д 18 [дл.: 0.91] [марка: АВВГ] [розрiз: 1*70+3*120] |  |  |  | 0.91 | замовника | 100%
3808 | КЛ-0,4 кВ 5518 - Щ. Д/С 27 [дл.: 0.322] [марка: АВВГ] [розрiз: 1*70+3*120] |  |  |  | 0.322 | замовника | 100%
3809 | КЛ-0,4 кВ 5518 - Щ. ПИЩЕБЛОК [дл.: 1.796] [марка: ААШВУ] [розрiз: 3*120] |  |  |  | 1.796 | замовника | 100%
3810 | КЛ-0,4 кВ 5518 - ГРЩ 1 Ж/Б 42 к.1 вул. Драйзера [дл.: 0,163] [марка: АВВГ-1 ] [розрiз: 4х240 ] |  |  |  | 0.163 | замовника | 100%
3811 | КЛ-0,4 кВ 5518 - ГРЩ 1 Ж/Б 42 к.2 вул. Драйзера [дл.: 0,168] [марка: АВВГ-1 ] [розрiз: 4х240 ] |  |  |  | 0.168 | замовника | 100%
3812 | КЛ-0,4 кВ 5518 - ГРЩ 2 Ж/Б 42 к.1 вул. Драйзера [дл.: 0,169] [марка: АВВГ-1 ] [розрiз: 4х150 ] |  |  |  | 0.169 | замовника | 100%
3813 | КЛ-0,4 кВ 5518 - ГРЩ 2 Ж/Б 42 к.2 вул. Драйзера [дл.: 0,162] [марка: АВВГ-1 ] [розрiз: 4х150 ] |  |  |  | 0.162 | замовника | 100%
3814 | КЛ-0,4 кВ 5518 - ГРЩ 3 Ж/Б 42 к.1 вул. Драйзера [дл.: 0,185] [марка: АВВГ-1 ] [розрiз: 4х240 ] |  |  |  | 0.185 | замовника | 100%
3815 | КЛ-0,4 кВ 5518 - ГРЩ 3 Ж/Б 42 к.2 вул. Драйзера [дл.: 0,190] [марка: АВВГ-1 ] [розрiз: 4х240 ] |  |  |  | 0.19 | замовника | 100%
3816 | КЛ-0,4 кВ 5562 - ГРЩ.2ПОЛIК [дл.: 1.788] [марка: АВВГ] [розрiз: 1*70+3*150] |  |  |  | 1.788 | замовника | 100%
3817 | КЛ-0,4 кВ 5562 - Щ. СЭС [дл.: 0.362] [марка: АВВГ] [розрiз: 3*185] |  |  |  | 0.362 | замовника | 100%
3818 | КЛ-0,4 кВ 5566 - ГРЩ1 Ж/Б 9А к.1 вул. Радунська [дл.: 0,059] [марка: АВВГ-1 ] [розрiз: 4х240 ] |  |  |  | 0.059 | замовника | 100%
3819 | КЛ-0,4 кВ 5566 - ГРЩ1 Ж/Б 9А к.2 вул. Радунська [дл.: 0,066] [марка: АВВГ-1 ] [розрiз: 4х240 ] |  |  |  | 0.066 | замовника | 100%
3820 | КЛ-0,4 кВ 5566 - ГРЩ2 Ж/Б 9А к.1 вул. Радунська [дл.: 0,084] [марка: АВВГ-1 ] [розрiз: 4х240 ] |  |  |  | 0.084 | замовника | 100%
3821 | КЛ-0,4 кВ 5566 - ГРЩ2 Ж/Б 9А к.2 вул. Радунська [дл.: 0,091] [марка: АВВГ-1 ] [розрiз: 4х240 ] |  |  |  | 0.091 | замовника | 100%
3822 | КЛ-0,4 кВ 5566 - ЩИТ 1 Ж/Б 9 к.1 вул. Радунська [дл.: 0,103] [марка: ВВГ-1 ] [розрiз: 4х185 ] |  |  |  | 0.103 | замовника | 100%
3823 | КЛ-0,4 кВ 5566 - ЩИТ 1 Ж/Б 9 к.2 вул. Радунська [дл.: 0,110] [марка: ВВГ-1 ] [розрiз: 4х185 ] |  |  |  | 0.11 | замовника | 100%
3824 | КЛ-0,4 кВ 5566 - ЩИТ 2 Ж/Б 9 к.1 вул. Радунська [дл.: 0,137] [марка: ВВГ-1 ] [розрiз: 4х185 ] |  |  |  | 0.137 | замовника | 100%
3825 | КЛ-0,4 кВ 5566 - ЩИТ 2 Ж/Б 9 к.2 вул. Радунська [дл.: 0,144] [марка: ВВГ-1 ] [розрiз: 4х185 ] |  |  |  | 0.144 | замовника | 100%
3826 | КЛ-0,4 кВ 5617 - Щ. Д 10 [дл.: 0.762] [марка: АВВГ] [розрiз: 1*35+3*95] |  |  |  | 0.762 | замовника | 100%
3827 | КЛ-0,4 кВ 5648 - 2 ЖБ 8/2 [дл.: 0.063] [марка: АВВГ] [розрiз: 4*150] |  |  |  | 0.063 | замовника | 100%
3828 | КЛ-0,4 кВ 5648 - СБ.5648/1 [дл.: 0.025] [марка: АВВГ] [розрiз: 1*35+3*70] |  |  |  | 0.025 | замовника | 100%
3829 | КЛ-0,4 кВ 5648 - СБ.5648/3 [дл.: 0.026] [марка: АВВГ] [розрiз: 1*35+3*70] |  |  |  | 0.026 | замовника | 100%
3830 | КЛ-0,4 кВ 5648 - СБ.5648/3 [дл.: 0.027] [марка: АВВГ] [розрiз: 1*35+3*70] |  |  |  | 0.027 | замовника | 100%
3831 | КЛ-0,4 кВ 5648 - Щ. 1 ЖБ 8/2 [дл.: 0.056] [марка: АВВГ] [розрiз: 1*50+3*95] |  |  |  | 0.056 | замовника | 100%
3832 | КЛ-0,4 кВ 5648 - Щ. 1 ЖБ 8/2 [дл.: 0.063] [марка: АВВГ] [розрiз: 1*50+3*95] |  |  |  | 0.063 | замовника | 100%
3833 | КЛ-0,4 кВ 5648 - СБ.5648/1 [дл.: 0.027] [марка: АВВГ] [розрiз: 1*35+3*50] |  |  |  | 0.027 | замовника | 100%
3834 | КЛ-0,4 кВ 5648 - Щ. 2 ЖБ 8/2 [дл.: 0.056] [марка: АВВГ] [розрiз: 4*150] |  |  |  | 0.056 | замовника | 100%
3835 | КЛ-0,4 кВ 5669 - Щ. ПС ШВ.ДОП [дл.: 0.103] [марка: АВВГ] [розрiз: 1*70+3*120] |  |  |  | 0.103 | замовника | 100%
3836 | КЛ-0,4 кВ 5785 - ЖБ ДiЛ17 [дл.: 0.308] [марка: АВВГ] [розрiз: 4*240] |  |  |  | 0.308 | замовника | 100%
3837 | КЛ-0,4 кВ 5785 - Щ. ЖБ ДiЛ1 [дл.: 0.085] [марка: АВВГ] [розрiз: 4*240] |  |  |  | 0.085 | замовника | 100%
3838 | КЛ-0,4 кВ 5785 - Щ. ЖБ ДiЛ1 [дл.: 0.086] [марка: АВВГ] [розрiз: 4*120] |  |  |  | 0.086 | замовника | 100%
3839 | КЛ-0,4 кВ 5785 - Щ. ЖБ ДiЛ1 [дл.: 0.087] [марка: АВВГ] [розрiз: 4*240] |  |  |  | 0.087 | замовника | 100%
3840 | КЛ-0,4 кВ 5785 - Щ. ЖБ ДiЛ1 [дл.: 0.089] [марка: АВВГ] [розрiз: 4*185] |  |  |  | 0.089 | замовника | 100%
3841 | КЛ-0,4 кВ 5785 - Щ. ЖБ ДiЛ1 [дл.: 0.092] [марка: АВВГ] [розрiз: 4*185] |  |  |  | 0.092 | замовника | 100%
3842 | КЛ-0,4 кВ 5785 - Щ. ЖБ ДiЛ16 [дл.: 0.204] [марка: АВВГ] [розрiз: 4*185] |  |  |  | 0.204 | замовника | 100%
3843 | КЛ-0,4 кВ 5785 - Щ. ЖБ ДiЛ16 [дл.: 0.206] [марка: АВВГ] [розрiз: 4*185] |  |  |  | 0.206 | замовника | 100%
3844 | КЛ-0,4 кВ 5785 - Щ. ЖБ ДiЛ16 [дл.: 0.231] [марка: АВВГ] [розрiз: 4*240] |  |  |  | 0.231 | замовника | 100%
3845 | КЛ-0,4 кВ 5785 - Щ. ЖБ ДiЛ16 [дл.: 0.232] [марка: АВВГ] [розрiз: 4*240] |  |  |  | 0.232 | замовника | 100%
3846 | КЛ-0,4 кВ 5785 - Щ. ЖБ ДiЛ17 [дл.: 0.301] [марка: АВВГ] [розрiз: 4*240] |  |  |  | 0.301 | замовника | 100%
3847 | КЛ-0,4 кВ 5785 - Щ. ЖБ ДiЛ17 [дл.: 0.303] [марка: АВВГ] [розрiз: 4*240] |  |  |  | 0.303 | замовника | 100%
3848 | КЛ-0,4 кВ 5785 - Щ. ЖБ ДiЛ17 [дл.: 0.305] [марка: АВВГ] [розрiз: 4*240] |  |  |  | 0.305 | замовника | 100%
3849 | КЛ-0,4 кВ 5785 - Щ. ЖБ ДiЛ17 [дл.: 0.337] [марка: АВВГ] [розрiз: 4*240] |  |  |  | 0.337 | замовника | 100%
3850 | КЛ-0,4 кВ 5785 - Щ. ЖБ ДiЛ17 [дл.: 0.341] [марка: АВВГ] [розрiз: 4*240] |  |  |  | 0.341 | замовника | 100%
3851 | КЛ-0,4 кВ 5785 - Щ. ЖБ ДiЛ2 [дл.: 0.057] [марка: АВВГ] [розрiз: 4*185] |  |  |  | 0.057 | замовника | 100%
3852 | КЛ-0,4 кВ 5785 - Щ. ЖБ ДiЛ2 [дл.: 0.058] [марка: АВВГ] [розрiз: 4*185] |  |  |  | 0.058 | замовника | 100%
3853 | КЛ-0,4 кВ 5785 - Щ. ЖБ ДiЛ2 [дл.: 0.061] [марка: АВВГ] [розрiз: 4*185] |  |  |  | 0.061 | замовника | 100%
3854 | КЛ-0,4 кВ 5785 - Щ. ЖБ ДiЛ2 [дл.: 0.075] [марка: АВВГ] [розрiз: 4*185] |  |  |  | 0.075 | замовника | 100%
3855 | КЛ-0,4 кВ 5785 - Щ. ЖБ ДiЛ2 [дл.: 0.109] [марка: АВВГ] [розрiз: 4*150] |  |  |  | 0.109 | замовника | 100%
3856 | КЛ-0,4 кВ 5785 - Щ. ЖБ ДiЛ2 [дл.: 0.114] [марка: АВВГ] [розрiз: 4*150] |  |  |  | 0.114 | замовника | 100%
3857 | КЛ-0,4 кВ 5832 - ГРЩ1 Д 6 [дл.: 0.210] [марка: АВВГ] [розрiз: 4*240] |  |  |  | 0.21 | замовника | 100%
3858 | КЛ-0,4 кВ 5832 - ГРЩ2 Д 6 [дл.: 0.214] [марка: АВВГ] [розрiз: 4*70] |  |  |  | 0.214 | замовника | 100%
3859 | КЛ-0,4 кВ 5832 - Щ. IТП [дл.: 0.154] [марка: АВВГ] [розрiз: 4*50] |  |  |  | 0.154 | замовника | 100%
3860 | КЛ-0,4 кВ 5832 - Щ. IТП [дл.: 0.156] [марка: АВВГ] [розрiз: 4*50] |  |  |  | 0.156 | замовника | 100%
3861 | КЛ-0,4 кВ 5844 - ГРЩ1 ЖБ1В [дл.: 0.058] [марка: АВВГ] [розрiз: 4*185] |  |  |  | 0.058 | замовника | 100%
3862 | КЛ-0,4 кВ 5844 - ГРЩ1ЖБ1В 1 [дл.: 0.067] [марка: АВВГ] [розрiз: 4*185] |  |  |  | 0.067 | замовника | 100%
3863 | КЛ-0,4 кВ 5844 - ГРЩ2 ЖБ1В [дл.: 0.063] [марка: АВВГ] [розрiз: 4*95] |  |  |  | 0.063 | замовника | 100%
3864 | КЛ-0,4 кВ 5844 - ГРЩ2 ЖБ1В [дл.: 0.072] [марка: АВВГ] [розрiз: 4*95] |  |  |  | 0.072 | замовника | 100%
3865 | КЛ-0,4 кВ 5918 - СТВП К1 [дл.: 0.192] [марка: АВВГ] [розрiз: 4*240] |  |  |  | 0.192 | замовника | 100%
3866 | КЛ-0,4 кВ 5918 - СТВП К2 [дл.: 0.194] [марка: АВВГ] [розрiз: 4*240] |  |  |  | 0.194 | замовника | 100%
3867 | КЛ-0,4 кВ 5918 - Щ. 1 ЖБN4К1,2 [дл.: 0.398] [марка: АВВГ] [розрiз: 4*185] |  |  |  | 0.398 | замовника | 100%
3868 | КЛ-0,4 кВ 5918 - Щ. 1 ЖБN4К1,2 [дл.: 0.402] [марка: ААБЛУ] [розрiз: 4*240] |  |  |  | 0.402 | замовника | 100%
3869 | КЛ-0,4 кВ 5918 - Щ. 3 ЖБN4 К1 [дл.: 0.179] [марка: АВВГ] [розрiз: 4*240] |  |  |  | 0.179 | замовника | 100%
3870 | КЛ-0,4 кВ 5918 - Щ. 3 ЖБN4 К2 [дл.: 0.181] [марка: АВВГ] [розрiз: 4*240] |  |  |  | 0.181 | замовника | 100%
3871 | КЛ-0,4 кВ 5918 - Щ. 4 ЖБN4К1,2 [дл.: 0.338] [марка: АВВГ] [розрiз: 4*240] |  |  |  | 0.338 | замовника | 100%
3872 | КЛ-0,4 кВ 5918 - Щ. 4 ЖБN5К1,2 [дл.: 0.342] [марка: АВВГ] [розрiз: 4*185] |  |  |  | 0.342 | замовника | 100%
3873 | КЛ-0,4 кВ 5918 - Щ. 4 ЖБN6К1,2 [дл.: 0.158] [марка: АВВГ] [розрiз: 4*240] |  |  |  | 0.158 | замовника | 100%
3874 | КЛ-0,4 кВ 5918 - Щ. 4 ЖБN7R1Б2 [дл.: 0.162] [марка: АВВГ] [розрiз: 4*185] |  |  |  | 0.162 | замовника | 100%
3875 | КЛ-0,4 кВ 5918 - ГРЩ 3 ж.б. с.3 К 1 [дл.: 0,198] [марка: АВВГ] [розрiз: 4Х240] |  |  |  | 0.198 | замовника | 100%
3876 | КЛ-0,4 кВ 5918 - ГРЩ 3 ж.б. с.3 К 1 [дл.: 0,202] [марка: АВВГ] [розрiз: 4Х70] |  |  |  | 0.202 | замовника | 100%
3877 | КЛ-0,4 кВ 5918 - ГРЩ 3 ж.б. с.3 К 2 [дл.: 0,210] [марк: АВВГ] [розрiз: 4Х240] |  |  |  | 0.21 | замовника | 100%
3878 | КЛ-0,4 кВ 5918 - ГРЩ 3 ж.б. с.3 К 2 [дл.: 0,210] [марка: АВВГ] [розрiз: 4Х70] |  |  |  | 0.21 | замовника | 100%
3879 | КЛ-0,4 кВ 5918 - ГРЩ 7ж.б. с.4 К 1 [дл.: 0,200] [марка: АВВГ] [розрiз: 4Х185] |  |  |  | 0.2 | замовника | 100%
3880 | КЛ-0,4 кВ 5918 - ГРЩ 7ж.б. с.4 К 2 [дл.: 0,196] [марка: АВВГ] [розрiз: 4Х185] |  |  |  | 0.196 | замовника | 100%
3881 | КЛ-0,4 кВ 5920 - ГРЩ К1 ЖБ7 С3 [дл.: 0,295] [марка, розрiз: ААБЛ 3Х185] |  |  |  | 0.295 | замовника | 100%
3882 | КЛ-0,4 кВ 5920 - ГРЩ К2 ЖБ7 С3 [дл.: 0,308] [марка, розрiз: ААБЛ 3Х185] |  |  |  | 0.308 | замовника | 100%
3883 | КЛ-0,4 кВ 5920 - Щ. iТП к.1 [вул.Микiльсько-Слобiдська,8] [дл.: 0,015] |  |  |  | 0.015 | замовника | 100%
3884 | КЛ-0,4 кВ 5920 - Щ. iТП к.2 [вул.Микiльсько-Слобiдська,8] [дл.: 0,015] |  |  |  | 0.015 | замовника | 100%
3885 | КЛ-0,4 кВ 5920-Щ,1 С.1 Ж/Б 8 [вул.Микiльсько-Слобiдська,8] [дл.: 0,059] |  |  |  | 0.059 | замовника | 100%
3886 | КЛ-0,4 кВ 5920 - Щ.1 С.1 Ж/Б 8 [вул.Микiльсько-Слобiдська,8] [дл.: 0,073] |  |  |  | 0.073 | замовника | 100%
3887 | КЛ-0,4 кВ 5920 - Щ.2 С.3 Ж/Б 8 [вул.Микiльсько-Слобiдська,8] [дл.: 0,115] |  |  |  | 0.115 | замовника | 100%
3888 | КЛ-0,4 кВ 5920-Щ.2 С.3 Ж/Б 8 [вул.Микiльсько-Слобiдська,8] [дл.: 0,129] |  |  |  | 0.129 | замовника | 100%
3889 | КЛ-0,4 кВ 5920 - Щ.3 С.4 Ж/Б8 [вул.Микiльсько-Слобiдська,8] [дл.: 0,169] |  |  |  | 0.169 | замовника | 100%
3890 | КЛ-0,4 кВ 5920-Щ.3 С.4Ж/Б8 [вул.Микiльсько-Слобiдська,8] [дл.: 0,183] |  |  |  | 0.183 | замовника | 100%
3891 | КЛ-0,4 кВ 5920 - Щ.4 С.5 Ж/Б 8 [вул.Микiльсько-Слобiдська,8] [дл.: 0,198] |  |  |  | 0.198 | замовника | 100%
3892 | КЛ-0,4 кВ 5920 - Щ.4 С.5 Ж/Б 8 [вул.Микiльсько-Слобiдська,8] [дл.: 0,211] |  |  |  | 0.211 | замовника | 100%
3893 | КЛ-0,4 кВ 5920 - Щ.5 С.6(М-1) Ж/Б8 [вул.Микiльсько-Слобiдська,8] [дл.: 0,140] |  |  |  | 0.14 | замовника | 100%
3894 | КЛ-0,4 кВ 5920-Щ.5 С.6(М-2)Ж/Б 8 [вул.Микiльсько-Слобiдська,8] [дл.: 0,131] |  |  |  | 0.311 | замовника | 100%
3895 | КЛ-0,4 кВ 5920(М-1) - Щ.5 С.6 Ж/Б8 [вул.Микiльсько-Слобiдська,8] [дл.: 0,135] |  |  |  | 0.135 | замовника | 100%
3896 | КЛ-0,4 кВ 5920(М-2) - Щ.5 С.6 Ж/Б8 [вул.Микiльсько-Слобiдська,8] [дл.: 0,131] |  |  |  | 0.131 | замовника | 100%
3897 | КЛ-0,4 кВ 6073 - Щ. ЖБ17Б К1 [дл.: 0.162] [марка: АВВГ] [розрiз: 4*240] |  |  |  | 0.162 | замовника | 100%
3898 | КЛ-0,4 кВ 6073 - Щ. ЖБ17Б К2 [дл.: 0.168] |  |  |  | 0.168 | замовника | 100%
3899 | КЛ-0,4 кВ 6073 - Щ. НАС ЖБ17Б [дл.: 0.214] [марка: АВВГ] [розрiз: 4*35] |  |  |  | 0.214 | замовника | 100%
3900 | КЛ-0,4 кВ 6073 - Щ. НАС ЖБ17Б [дл.: 0.220] [марка: АВВГ] [розрiз: 4*35] |  |  |  | 0.22 | замовника | 100%
3901 | КЛ-0,4 кВ 6169 - ГРЩ 1 Ж/Б 41/15 к.1 вул. Милославська[дл.:0,159][марка:АВВГ-1][розрiз:4х240] |  |  |  | 0.159 | замовника | 100%
3902 | КЛ-0,4 кВ 6169 - ГРЩ 1 Ж/Б 41/15 к.2 вул. Милославська [дл.: 0,152] [марка: АВВГ-1] [розрiз: 4х240] |  |  |  | 0.152 | замовника | 100%
3903 | КЛ-0,4 кВ 6169 - ГРЩ 1 Ж/Б 41/15А к.1 вул. Милославська [дл.: 0,087] [марка: АВВГ-1 ] [розрiз: 4х24 |  |  |  | 0.087 | замовника | 100%
3904 | КЛ-0,4 кВ 6169 - ГРЩ 1 Ж/Б 41/15А к.2 вул. Милославська [дл.: 0,079] [марка: АВВГ-1 ] [розрiз: 4х24 |  |  |  | 0.079 | замовника | 100%
3905 | КЛ-0,4 кВ 6169 - ГРЩ 2 Ж/Б 41/15 к.1 вул. Милославська [дл.:0,160][марка:АВВГ-1][розрiз:4х120] |  |  |  | 0.16 | замовника | 100%
3906 | КЛ-0,4 кВ 6169 - ГРЩ 2 Ж/Б 41/15 к.2 вул. Милославська [дл.: 0,155] [марка: АВВГ-1] [розрiз: 4х120] |  |  |  | 0.155 | замовника | 100%
3907 | КЛ-0,4 кВ 6169 - ГРЩ 2 Ж/Б 41/15А к.1 вул. Милославська [дл.: 0,087] [марка: АВВГ-1 ] [розрiз: 4х15 |  |  |  | 0.087 | замовника | 100%
3908 | КЛ-0,4 кВ 6169 - ГРЩ 2 Ж/Б 41/15А к.2 вул. Милославська [дл.: 0,082] [марка: АВВГ-1 ] [розрiз: 4х15 |  |  |  | 0.082 | замовника | 100%
3909 | КЛ-0,4 кВ 6169 - ГРЩ 3 Ж/Б 41/15А к.1 вул. Милославська [дл.: 0,112] [марка: АВВГ-1 ] [розрiз: 4х24 |  |  |  | 0.112 | замовника | 100%
3910 | КЛ-0,4 кВ 6169 - ГРЩ 3 Ж/Б 41/15А к.2 вул. Милославська [дл.: 0,104] [марка: АВВГ-1 ] [розрiз: 4х24 |  |  |  | 0.104 | замовника | 100%
3911 | КЛ-0,4 кВ 6169 - ГРЩ 5 Ж/Б 41/15А к.1 вул.Милославська[дл.:0,136][марка:АВВГ-1][розрiз: 4х240] |  |  |  | 0.136 | замовника | 100%
3912 | КЛ-0,4 кВ 6169 - ГРЩ 5 Ж/Б 41/15А к.2 вул. Милославська [дл.: 0,129] [марка: АВВГ-1 ] [розрiз: 4х24 |  |  |  | 0.129 | замовника | 100%
3913 | КЛ-0,4 кВ 6169 - ГРЩ 6 Ж/Б 41/15А к.1 вул. Милославська [дл.: 0,136] [марка: АВВГ-1 ] [розрiз: 4х12 |  |  |  | 0.136 | замовника | 100%
3914 | КЛ-0,4 кВ 6169 - ГРЩ 6 Ж/Б 41/15А к.2 вул.Милославська [дл.:0,131][марка: АВВГ-1][розрiз:4х120] |  |  |  | 0.131 | замовника | 100%
3915 | КЛ-0,4 кВ 6169 - ГРЩ iТП Ж/Б 41/15А к.1 вул. Милославська [дл.: 0,058] [марка: АВВГ-1 ] [розрiз: 4х |  |  |  | 0.058 | замовника | 100%
3916 | КЛ-0,4 кВ 6169 - ГРЩ iТП Ж/Б 41/15А к.2 вул. Милославська [дл.: 0,050] [марка: АВВГ-1 ] [розрiз: 4х |  |  |  | 0.05 | замовника | 100%
3917 | КЛ-0,4 кВ 6170 - ГРЩ 1сек.1 Ж/Б 45 к.1 вул. Милославська [дл.: 0,047] [марка: АВВГ-1 ] [розрiз: 4х2 |  |  |  | 0.047 | замовника | 100%
3918 | КЛ-0,4 кВ 6170 - ГРЩ 1сек.1 Ж/Б 45 к.2 вул. Милославська [дл.: 0,053] [марка: АВВГ-1 ] [розрiз: 4х2 |  |  |  | 0.053 | замовника | 100%
3919 | КЛ-0,4 кВ 6170 - ГРЩ 2 сек.1 Ж/Б 45 к.1 вул. Милославська [дл.: 0,048] [марка: АВВГ-1 ] [розрiз: 4х |  |  |  | 0.048 | замовника | 100%
3920 | КЛ-0,4 кВ 6170 - ГРЩ 2 сек.1 Ж/Б 45 к.2 вул. Милославська [дл.: 0,054] [марка: АВВГ-1] [розрiз: 4х2 |  |  |  | 0.054 | замовника | 100%
3921 | КЛ-0,4 кВ 6170 - ГРЩ 5 сек.1 Ж/Б 45 к.1 вул. Милославська [дл.: 0,047] [марка: АВВГ-1 ] [розрiз: 4х |  |  |  | 0.047 | замовника | 100%
3922 | КЛ-0,4 кВ 6170 -ГРЩ 5 сек.1Ж/Б 45 к.2 вул. Милославська [дл.: 0,053] [марка: АВВГ-1 ] [розрiз: 4х12 |  |  |  | 0.053 | замовника | 100%
3923 | КЛ-0,4 кВ 6170 -УРП 1 Ж/Б 47А к.1 вул. Милославська [дл.: 0,088] [марка: АВВГ-1 ] [розрiз: 4х240 ] |  |  |  | 0.088 | замовника | 100%
3924 | КЛ-0,4 кВ 6170 -УРП 1 Ж/Б 47 к.1 вул. Милославська [дл.: 0,096] [марка: АВВГ-1 ] [розрiз: 4х240 ] |  |  |  | 0.096 | замовника | 100%
3925 | КЛ-0,4 кВ 6170 -УРП 1 Ж/Б 47 к.2 вул. Милославська [дл.: 0,110] [марка: АВВГ-1 ] [розрiз: 4х240 ] |  |  |  | 0.11 | замовника | 100%
3926 | КЛ-0,4 кВ 6170 -УРП 1 Ж/Б 47А к.2 вул. Милославська [дл.: 0,084] [марка: АВВГ-1 ] [розрiз: 4х240 ] |  |  |  | 0.084 | замовника | 100%
3927 | КЛ-0,4 кВ 6170 -УРП 2 Ж/Б 47 к.1 вул. Милославська [дл.: 0,075] [марка: АВВГ-1 ] [розрiз: 4х240 ] |  |  |  | 0.075 | замовника | 100%
3928 | КЛ-0,4 кВ 6170 -УРП 2 Ж/Б 47 к.2 вул. Милославська [дл.: 0,089] [марка: АВВГ-1 ] [розрiз: 4х240 ] |  |  |  | 0.089 | замовника | 100%
3929 | КЛ-0,4 кВ 6170 -УРП 2 Ж/Б 47А к.1 вул. Милославська [дл.: 0,115] [марка: АВВГ-1 ] [розрiз: 4х240 ] |  |  |  | 0.115 | замовника | 100%
3930 | КЛ-0,4 кВ 6170 -УРП 2 Ж/Б 47А к.2 вул. Милославська [дл.: 0,111] [марка: АВВГ-1 ] [розрiз: 4х240 ] |  |  |  | 0.111 | замовника | 100%
3931 | КЛ-0,4 кВ 6170 -УРП 3 Ж/Б 47 к.1 вул. Милославська [дл.: 0,097] [марка: АВВГ-1 ] [розрiз: 4х240 ] |  |  |  | 0.097 | замовника | 100%
3932 | КЛ-0,4 кВ 6170 -УРП 3 Ж/Б 47 к.2 вул. Милославська [дл.: 0,111] [марка: АВВГ-1 ] [розрiз: 4х240 ] |  |  |  | 0.111 | замовника | 100%
3933 | КЛ-0,4 кВ 6170 -УРП 3 Ж/Б 47А к.1 вул. Милославська [дл.: 0,111] [марка: АВВГ-1 ] [розрiз: 4х240 ] |  |  |  | 0.111 | замовника | 100%
3934 | КЛ-0,4 кВ 6170 -УРП 3 Ж/Б 47А к.2 вул. Милославська [дл.: 0,107] [марка: АВВГ-1 ] [розрiз: 4х240 ] |  |  |  | 0.107 | замовника | 100%
3935 | КЛ-0,4 кВ 6170 -УРП 4 Ж/Б 47 к.1 вул. Милославська [дл.: 0,099] [марка: АВВГ-1 ] [розрiз: 4х150 ] |  |  |  | 0.099 | замовника | 100%
3936 | КЛ-0,4 кВ 6170 -УРП 4 Ж/Б 47 к.2 вул. Милославська [дл.: 0,113] [марка: АВВГ-1 ] [розрiз: 4х150 ] |  |  |  | 0.113 | замовника | 100%
3937 | КЛ-0,4 кВ 6170 -УРП 4 Ж/Б 47А к.1 вул. Милославська [дл.: 0,086] [марка: АВВГ-1 ] [розрiз: 4х120 ] |  |  |  | 0.086 | замовника | 100%
3938 | КЛ-0,4 кВ 6170 -УРП 4 Ж/Б 47А к.2 вул. Милославська [дл.: 0,082] [марка: АВВГ-1 ] [розрiз: 4х120 ] |  |  |  | 0.082 | замовника | 100%
3939 | КЛ-0,4 кВ 6170 -УРП 5 Ж/Б 47 к.2 вул. Милославська [дл.: 0,088] [марка: АВВГ-1 ] [розрiз: 4х120 ] |  |  |  | 0.088 | замовника | 100%
3940 | КЛ-0,4 кВ 6170 -УРП 5 Ж/Б 47 к.1 вул. Милославська [дл.: 0,074] [марка: АВВГ-1 ] [розрiз: 4х120 ] |  |  |  | 0.074 | замовника | 100%
3941 | КЛ-0,4 кВ 6170 -УРП 5 Ж/Б 47А к.1 вул. Милославська [дл.: 0,113] [марка: АВВГ-1 ] [розрiз: 4х150 ] |  |  |  | 0.113 | замовника | 100%
3942 | КЛ-0,4 кВ 6170 -УРП 5 Ж/Б 47А к.2 вул. Милославська [дл.: 0,109] [марка: АВВГ-1 ] [розрiз: 4х150 ] |  |  |  | 0.109 | замовника | 100%
3943 | КЛ-0,4 кВ 6170 -УРП 6 iТП Ж/Б 47 к.1 вул. Милославська [дл.: 0,065] [марка: АВВГ-1 ] [розрiз: 4х70 |  |  |  | 0.065 | замовника | 100%
3944 | КЛ-0,4 кВ 6170 -УРП 6 iТП Ж/Б 47 к.2 вул. Милославська [дл.: 0,079] [марка: АВВГ-1 ] [розрiз: 4х70 |  |  |  | 0.079 | замовника | 100%
3945 | КЛ-0,4 кВ 6175 - Щит 1 УРП 1 с.1Ж/Б 5 к.1 вул. М.Лаврухiна [дл.: 0,072] [марка: АВВГ-1 ] [розрiз: 4 |  |  |  | 0.072 | замовника | 100%
3946 | КЛ-0,4 кВ 6175 - Щит 1 УРП 1 с.1Ж/Б 5 к.2 вул. М.Лаврухiна [дл.: 0,078] [марка: АВВГ-1 ] [розрiз: 4 |  |  |  | 0.078 | замовника | 100%
3947 | КЛ-0,4 кВ 6175 - Щит 1 УРП 2 с.1Ж/Б 5 к.1 вул. М.Лаврухiна [дл.: 0,072] [марка: АВВГ-1 ] [розрiз: 4 |  |  |  | 0.072 | замовника | 100%
3948 | КЛ-0,4 кВ 6175 - Щит 1 УРП 2 с.1Ж/Б 5 к.2 вул. М.Лаврухiна [дл.: 0,078] [марка: АВВГ-1 ] [розрiз: 4 |  |  |  | 0.078 | замовника | 100%
3949 | КЛ-0,4 кВ 6175 - Щит 2 УРП 3 с.1Ж/Б 5 к.1 вул. М.Лаврухiна [дл.: 0,091] [марка: АВВГ-1] [розрiз: 4х |  |  |  | 0.091 | замовника | 100%
3950 | КЛ-0,4 кВ 6175 - Щит 2 УРП 3 с.1Ж/Б 5 к.2 вул. М.Лаврухiна [дл.: 0,097] [марка: АВВГ-1 ] [розрiз: 4 |  |  |  | 0.097 | замовника | 100%
3951 | КЛ-0,4 кВ 6175- УРП-1 с.1 ж.б.55Г(ВРУ-78) к1 lдл.: 0.124 ] [марка: АВВГ ] [розрiз: 4х240 ] |  |  |  | 0.124 | замовника | 100%
3952 | КЛ-0,4 кВ 6175- УРП-1 с.1 ж.б.55Г(ВРУ-78) к2 lдл.: 0.118 ] [марка: АВВГ ] [розрiз: 4х240 ] |  |  |  | 0.118 | замовника | 100%
3953 | КЛ-0,4 кВ 6175- УРП-2 с.1 ж.б.55Г(ВРУ-76) к.1 lдл.: 0.124 ] [марка: АВВГ ] [розрiз: 4х120 ] |  |  |  | 0.124 | замовника | 100%
3954 | КЛ-0,4 кВ 6175- УРП-2 с.1 ж.б.55Г(ВРУ-76) к2 lдл.: 0.118 ] [марка: АВВГ ] [розрiз: 4х120 ] |  |  |  | 0.118 | замовника | 100%
3955 | КЛ-0,4 кВ 6175- УРП-3 с.2 ж.б.55Г(ВРУ-78) к1 lдл.: 0.152 ] [марка: АВВГ ] [розрiз: 4х240 ] |  |  |  | 0.152 | замовника | 100%
3956 | КЛ-0,4 кВ 6175- УРП-3 с.2 ж.б.55Г(ВРУ-78) к2 lдл.: 0.146 ] [марка: АВВГ ] [розрiз: 4х240 ] |  |  |  | 0.146 | замовника | 100%
3957 | КЛ-0,4 кВ РП 437 - ГРЩ 1 Ж/Б8(буд.1)(ВРУ-78) К1 (АВВГ,4Х240, 0,214) |  |  |  | 0.214 | замовника | 100%
3958 | КЛ-0,4 кВ РП 437 - ГРЩ 1 Ж/Б8(буд.1)(ВРУ-78) К2 (АВВГ,4Х240, 0,215) |  |  |  | 0.215 | замовника | 100%
3959 | КЛ-0,4 кВ РП 437 - ГРЩ 1(ВРУ-78) Ж/Б12(буд.4) К1 (АВВГ,4Х240, 0,092) |  |  |  | 0.096 | замовника | 100%
3960 | КЛ-0,4 кВ РП 437 - ГРЩ 1(ВРУ-78) Ж/Б12(буд.4) К2 (АВВГ,4Х240, 0,096) |  |  |  | 0.096 | замовника | 100%
3961 | КЛ-0,4 кВ РП 437 - ГРЩ 1(ВРУ-78) Ж/Б6 (буд.2) К1 (АВВГ,4Х240, 0,151) |  |  |  | 0.154 | замовника | 100%
3962 | КЛ-0,4 кВ РП 437 - ГРЩ 1(ВРУ-78) Ж/Б6 (буд.2) К2 (АВВГ,4Х240, 0,154) |  |  |  | 0.154 | замовника | 100%
3963 | КЛ-0,4 кВ РП 437 - ГРЩ 2 Ж/Б8(буд.1)(ВРУ-76) К1 (АВВГ,4Х95, 0,216) |  |  |  | 0.216 | замовника | 100%
3964 | КЛ-0,4 кВ РП 437 - ГРЩ 2 Ж/Б8(буд.1)(ВРУ-76) К2 (АВВГ,4Х95, 0,216) |  |  |  | 0.216 | замовника | 100%
3965 | КЛ-0,4 кВ РП 437 - ГРЩ 2 (ВРУ-76) Ж/Б6 (буд.2) К1 (АВВГ,4Х95, 0,156) |  |  |  | 0.156 | замовника | 100%
3966 | КЛ-0,4 кВ РП 437 - ГРЩ 2 (ВРУ-76) Ж/Б6 (буд.2) К2 (АВВГ,4Х95, 0,156) |  |  |  | 0.156 | замовника | 100%
3967 | КЛ-0,4 кВ РП 437 - ГРЩ 2(ВРУ-76) Ж/Б12(буд.4) К1 (АВВГ,4Х70, 0,093) |  |  |  | 0.093 | замовника | 100%
3968 | КЛ-0,4 кВ РП 437 - ГРЩ 2(ВРУ-76) Ж/Б12(буд.4) К2 (АВВГ,4Х70, 0,097) |  |  |  | 0.097 | замовника | 100%
3969 | КЛ-0,4 кВ РП 437 - ГРЩ 3 (вбуд. прим.) Ж/Б6 (буд.2) К 1 (АВВГ,4Х120, 0,158) |  |  |  | 0.164 | замовника | 100%
3970 | КЛ-0,4 кВ РП 437 - ГРЩ 3 (вбуд. прим.) Ж/Б6 (буд.2) К 2 (АВВГ,4Х120, 0,164) |  |  |  | 0.164 | замовника | 100%
3971 | КЛ-0,4 кВ РП 437 - ГРЩ 3 вбуд. прим. Ж/Б8(буд.1) К1(АВВГ,4Х120, 0,219) |  |  |  | 0.219 | замовника | 100%
3972 | КЛ-0,4 кВ РП 437 - ГРЩ 3 вбуд. прим. Ж/Б8(буд.1) К2 (АВВГ,4Х120, 0,218) |  |  |  | 0.218 | замовника | 100%
3973 | КЛ-0,4 кВ РП 437 - ГРЩ 3(вбуд.пр.) Ж/Б12(буд.4) К1 (АВВГ,4Х120, 0,094) |  |  |  | 0.094 | замовника | 100%
3974 | КЛ-0,4 кВ РП 437 - ГРЩ 3(вбуд.пр.) Ж/Б12(буд.4) К2 (АВВГ,4Х120, 0,098) |  |  |  | 0.098 | замовника | 100%
3975 | КЛ-0,4 кВ РП 437 - ГРЩ-1 (ВРУ-78) Ж/Б14(буд.3) К1 (АВВГ,4Х240, 0,075) |  |  |  | 0.075 | замовника | 100%
3976 | КЛ-0,4 кВ РП 437 - ГРЩ-1 (ВРУ-78) Ж/Б14(буд.3) К2 (АВВГ,4Х240, 0,072) |  |  |  | 0.072 | замовника | 100%
3977 | КЛ-0,4 кВ РП 437 - ГРЩ-2 (ВРУ-76) Ж/Б14(буд.3) К1 (АВВГ,4Х70, 0,074) |  |  |  | 0.074 | замовника | 100%
3978 | КЛ-0,4 кВ РП 437 - ГРЩ-2 (ВРУ-76) Ж/Б14(буд.3) К2 (АВВГ,4Х70, 0,071) |  |  |  | 0.071 | замовника | 100%
3979 | КЛ-0,4 кВ РП 437 - ГРЩ-3(вбуд.пр.) Ж/Б14(буд.3) К1 (АВВГ,4Х120, 0,075) |  |  |  | 0.075 | замовника | 100%
3980 | КЛ-0,4 кВ РП 437 - ГРЩ-3(вбуд.пр.) Ж/Б14(буд.3) К2 (АВВГ,4Х120, 0,072) |  |  |  | 0.072 | замовника | 100%
3981 | КЛ-0,4 кВ 6205- ГРЩ iТП К1 ж.б. 9-Б lдл.: 0.058] [марка: АВВГ ] [розрiз: 4х70 ] |  |  |  | 0.058 | замовника | 100%
3982 | КЛ-0,4 кВ 6205- ГРЩ iТП К2 ж.б. 9-Б lдл.: 0.056] [марка: АВВГ ] [розрiз: 4х70 ] |  |  |  | 0.056 | замовника | 100%
3983 | КЛ-0,4 кВ 6205- ГРЩ-1 ж.б. 9-Б К1 lдл.: 0.098 ] [марка: АВВГ ] [розрiз: 4х240 ] |  |  |  | 0.098 | замовника | 100%
3984 | КЛ-0,4 кВ 6205- ГРЩ-1 ж.б. 9-Б К2 lдл.: 0.085] [марка: АВВГ ] [розрiз: 4х240 ] |  |  |  | 0.085 | замовника | 100%
3985 | КЛ-0,4 кВ 6205 - ГРЩ-2 ж.б. 9-Б К1 lдл.: 0.096] [марка: АВВГ ] [розрiз: 4х240 ] |  |  |  | 0.096 | замовника | 100%
3986 | КЛ-0,4 кВ 6205- ГРЩ-2 ж.б. 9-Б К2 lдл.: 0.083] [марка: АВВГ ] [розрiз: 4х240 ] |  |  |  | 0.083 | замовника | 100%
3987 | КЛ-0,4 кВ 6205- ГРЩ-3 ж.б. 9-Б К1 lдл.: 0.103] [марка: АВВГ ] [розрiз: 4х240 ] |  |  |  | 0.103 | замовника | 100%
3988 | КЛ-0,4 кВ 6205- ГРЩ-3 ж.б. 9-Б К2 lдл.: 0.096] [марка: АВВГ ] [розрiз: 4х240 ] |  |  |  | 0.096 | замовника | 100%
3989 | КЛ-0,4 кВ 6205- ГРЩ-4 ж.б. 9-Б К1 lдл.: 0.101] [марка: АВВГ ] [розрiз: 4х240 ] |  |  |  | 0.101 | замовника | 100%
3990 | КЛ-0,4 кВ 6205- ГРЩ-4 ж.б. 9-Б К2 lдл.: 0.094 [марка: АВВГ ] [розрiз: 4х240 ] |  |  |  | 0.094 | замовника | 100%
3991 | КЛ-0,4 кВ 6205- ГРЩ-5 ж.б. 9-Б К1 lдл.: 0.078 [марка: АВВГ ] [розрiз: 4х120 ] |  |  |  | 0.078 | замовника | 100%
3992 | КЛ-0,4 кВ 6205- ГРЩ-5 ж.б. 9-Б К2 lдл.: 0.065 [марка: АВВГ ] [розрiз: 4х120 ] |  |  |  | 0.065 | замовника | 100%
3993 | КЛ-0,4 кВ 6205- ГРЩ-6 ж.б. 9-Б К1 lдл.: 0.093] [марка: АВВГ ] [розрiз: 4х120 ] |  |  |  | 0.093 | замовника | 100%
3994 | КЛ-0,4 кВ 6205- ГРЩ-6 ж.б. 9-Б К2 lдл.: 0.086] [марка: АВВГ ] [розрiз: 4х120 ] |  |  |  | 0.086 | замовника | 100%
3995 | КЛ-0,4 кВ 6267 - ГРЩ iТП ж/б 91в К.1 вул. Маяковського [дл.: 0,117] [марка: АВВГ ] [розрiз: 4Х70] |  |  |  | 0.117 | замовника | 100%
3996 | КЛ-0,4 кВ 6267 - ГРЩ iТП ж/б 91в К.2 вул. Маяковського [дл.: 0,113] [марка: АВВГ ] [розрiз: 4Х70] |  |  |  | 0.113 | замовника | 100%
3997 | КЛ-0,4 кВ 6267 - ГРЩ 1 ж/б 91в(ВРУ-76) К.1 вул. Маяковського [дл.: 0,064 [марка: АВВГ ] [розрiз: 4Х1 |  |  |  | 0.064 | замовника | 100%
3998 | КЛ-0,4 кВ 6267 - ГРЩ 1 ж/б 91в(ВРУ-76) К.2 вул. Маяковського [дл.: 0,077 [марка: АВВГ ] [розрiз: 4Х |  |  |  | 0.077 | замовника | 100%
3999 | КЛ-0,4 кВ 6267 - ГРЩ 1 ж/б 91в(ВРУ-78) К.1 вул. Маяковського [дл.: 0,064 [марка: АВВГ ] [розрiз: 4Х |  |  |  | 0.064 | замовника | 100%
4000 | КЛ-0,4 кВ 6267 - ГРЩ 1 ж/б 91в(ВРУ-78) К.2 вул. Маяковського [дл.: 0,077 [марка: АВВГ] [розрiз: 4Х18 |  |  |  | 0.077 | замовника | 100%
4001 | КЛ-0,4 кВ 6267 - ГРЩ 2 ж/б 91в(ВРУ-78) К.1 вул. Маяковського [дл.: 0,080 [марка: АВВГ ] [розрiз: 4Х |  |  |  | 0.08 | замовника | 100%
4002 | КЛ-0,4 кВ 6267 - ГРЩ 2 ж/б 91в(ВРУ-78) К.2 вул. Маяковського [дл.: 0,091 [марка: АВВГ ] [розрiз: 4Х |  |  |  | 0.091 | замовника | 100%
4003 | КЛ-0,4 кВ 6267 - ГРЩ 3 ж/б 91в(ВРУ-76) К.1 вул. Маяковського [дл.:0,086][марка:АВВГ][розрiз:4Х120] |  |  |  | 0.086 | замовника | 100%
4004 | КЛ-0,4 кВ 6267 - ГРЩ 3 ж/б 91в(ВРУ-76) К.2 вул. Маяковського [дл.: 0,091] [марка: АВВГ ] [розрiз: 4 |  |  |  | 0.091 | замовника | 100%
4005 | КЛ-0,4 кВ 6267 - ГРЩ 3 ж/б 91в(ВРУ-78) К.1 вул. Маяковського [дл.: 0,086] [марка: АВВГ ] [розрiз: 4 |  |  |  | 0.086 | замовника | 100%
4006 | КЛ-0,4 кВ 6267 - ГРЩ 3 ж/б 91в(ВРУ-78) К.2 вул. Маяковського [дл.: 0,091] [марка: АВВГ ] [розрiз: 4 |  |  |  | 0.091 | замовника | 100%
4007 | КЛ-0,4 кВ 6267 - ГРЩ 4 ж/б 91в(ВРУ-76) К.1 вул. Маяковського [дл.: 0,094] [марка: АВВГ ] [розрiз: 4 |  |  |  | 0.094 | замовника | 100%
4008 | КЛ-0,4 кВ 6267 - ГРЩ 4 ж/б 91в(ВРУ-76) К.2 вул. Маяковського [дл.: 0,099] [марка: АВВГ ] [розрiз: 4 |  |  |  | 0.099 | замовника | 100%
4009 | КЛ-0,4 кВ 6267 - ГРЩ 4 ж/б 91в(ВРУ-78) К.1 вул. Маяковського [дл.: 0,094] [марка: АВВГ ] [розрiз: 4 |  |  |  | 0.094 | замовника | 100%
4010 | КЛ-0,4 кВ 6267 - ГРЩ 4 ж/б 91в(ВРУ-78) К.2 вул. Маяковського [дл.: 0,099] [марка: АВВГ ] [розрiз: 4 |  |  |  | 0.099 | замовника | 100%
4011 | КЛ-0,4 кВ 6267 - ГРЩ 5 ж/б 91в(ВРУ-78) К.1 вул. Маяковського [дл.: 0,114] [марка: АВВГ ] [розрiз: 4 |  |  |  | 0.114 | замовника | 100%
4012 | КЛ-0,4 кВ 6267 - ГРЩ 5 ж/б 91в(ВРУ-78) К.2 вул. Маяковського [дл.: 0,119] [марка: АВВГ ] [розрiз: 4 |  |  |  | 0.119 | замовника | 100%
4013 | КЛ-0,4 кВ 6324 - ГРЩ iТП (до клемной коробки) ж. б,№30 К1 [дл.: 0,166] [марка: АВВГ] [розрiз: 4Х70] |  |  |  | 0.166 | замовника | 100%
4014 | КЛ-0,4 кВ 6324 - ГРЩ №3 ж.б. №30 К1 [дл.: 0,151] [марка: АВВГ] [розрiз: 4Х240] |  |  |  | 0.151 | замовника | 100%
4015 | КЛ-0,4 кВ 6324 - ГРЩ №5 ж.б. №30 К2 [дл.: 0,072] [марка: АВВГ] [розрiз: 4Х120] |  |  |  | 0.072 | замовника | 100%
4016 | КЛ-0,4 кВ 6324 - ГРЩ №6 ж.б. №30 К1 [дл.: 0,064] [марка: АВВГ] [розрiз: 4Х120] |  |  |  | 0.064 | замовника | 100%
4017 | КЛ-0,4 кВ 6324 - ГРЩ №6 ж.б. №30 К2 [дл.: 0,070] [марка: АВВГ] [розрiз: 4Х120] |  |  |  | 0.07 | замовника | 100%
4018 | КЛ-0,4 кВ 6324 - УРП 1 Ж/Б 32/51А к.1 вул. Милославська [дл.: 0,159] [марка: АВВГ-1 ] [розрiз: 4х2 |  |  |  | 0.159 | замовника | 100%
4019 | КЛ-0,4 кВ 6324 - УРП 1 Ж/Б 32/51А к.2 вул. Милославська [дл.:0,163][марка: АВВГ-1][розрiз: 4х240] |  |  |  | 0.163 | замовника | 100%
4020 | КЛ-0,4 кВ 6324 - УРП 2 Ж/Б 32/51А к.1 вул. Милославська [дл.: 0,129] [марка: АВВГ-1 ] [розрiз: 4х2 |  |  |  | 0.129 | замовника | 100%
4021 | КЛ-0,4 кВ 6324 - УРП 2 Ж/Б 32/51А к.2 вул. Милославська [дл.: 0,143] [марка: АВВГ-1 ] [розрiз: 4х2 |  |  |  | 0.143 | замовника | 100%
4022 | КЛ-0,4 кВ 6324 - УРП 3 Ж/Б 32/51А к.1 вул. Милославська [дл.:0,160][марка:АВВГ-1][розрiз:4х240] |  |  |  | 0.16 | замовника | 100%
4023 | КЛ-0,4 кВ 6324 - УРП 3 Ж/Б 32/51А к.2 вул.Милославська[дл.:0,164][марка:АВВГ-1][розрiз:4х240] |  |  |  | 0.164 | замовника | 100%
4024 | КЛ-0,4 кВ 6324 - УРП 6 Ж/Б 32/51А к.1 вул. Милославська [дл.: 0,106] [марка: АВВГ-1 ] [розрiз: 4х2 |  |  |  | 0.106 | замовника | 100%
4025 | КЛ-0,4 кВ 6324 - УРП 6 Ж/Б 32/51А к.2 вул. Милославська [дл.: 0,110] [марка: АВВГ-1 ] [розрiз: 4х2 |  |  |  | 0.11 | замовника | 100%
4026 | КЛ-0,4 кВ 6324 - УРП 7 Ж/Б 32/51А к.1 вул. Милославська [дл.: 0,107] [марка: АВВГ-1 ] [розрiз: 4х1 |  |  |  | 0.107 | замовника | 100%
4027 | КЛ-0,4 кВ 6324 - УРП 7 Ж/Б 32/51А к.2 вул. Милославська [дл.: 0,111] [марка: АВВГ-1 ] [розрiз: 4х1 |  |  |  | 0.111 | замовника | 100%
4028 | КЛ-0,4 кВ 6324 - УРП4 (до КК) Ж/Б 32/51А к.1 вул. Милославська [дл.: 0,158] [марка: АВВГ-1 ] [розрi |  |  |  | 0.158 | замовника | 100%
4029 | КЛ-0,4 кВ 6324 - УРП4 (до КК) Ж/Б 32/51А к.2 вул. Милославська [дл.:0,162][марка:АВВГ-1][розрiз:4х1 |  |  |  | 0.162 | замовника | 100%
4030 | КЛ-0,4 кВ 6324- ГРЩ iТП (до клемной коробки) ж.б. №30 К2 [дл.: 0,181] [марка: АВВГ] [розрiз: 4Х70] |  |  |  | 0.181 | замовника | 100%
4031 | КЛ-0,4 кВ 6324- ГРЩ №1 ж.б. №30 К2 [дл.: 0,109] [марка: АВВГ] [розрiз: 4Х240] |  |  |  | 0.109 | замовника | 100%
4032 | КЛ-0,4 кВ 6324 - ГРЩ №1ж.б. №30 К1 [дл.: 0,094] [марка: АВВГ] [розрiз: 4Х240] |  |  |  | 0.094 | замовника | 100%
4033 | КЛ-0,4 кВ 6324- ГРЩ №2 ж.б. №30 К1 [дл.: 0,092] [марка: АВВГ] [розрiз: 4Х240] |  |  |  | 0.092 | замовника | 100%
4034 | КЛ-0,4 кВ 6324- ГРЩ №2 ж.б. №30 К2 [дл.: 0,107] [марка: АВВГ] [розрiз: 4Х240] |  |  |  | 0.107 | замовника | 100%
4035 | КЛ-0,4 кВ 6324- ГРЩ №3 ж.б. №30 К2 [дл.: 0,166] [марка: АВВГ] [розрiз: 4 Х240] |  |  |  | 0.166 | замовника | 100%
4036 | КЛ-0,4 кВ 6324- ГРЩ №4 ж.б. №30 К1 [дл.: 0,153] [марка: АВВГ] [розрiз: 4Х240] |  |  |  | 0.153 | замовника | 100%
4037 | КЛ-0,4 кВ 6324- ГРЩ №4 ж.б. №30 К2 [дл.: 0,168] [марка: АВВГ] [розрiз: 4Х240] |  |  |  | 0.168 | замовника | 100%
4038 | КЛ-0,4 кВ 6324- ГРЩ №5 ж.б. №30 К1 [дл.: 0,056] [марка: АВВГ] [розрiз: 4Х120] |  |  |  | 0.056 | замовника | 100%
4039 | КЛ-0,4 кВ 6325 - ГРЩ 1 ж/б 28 К.1 вул. Лискiвська [дл.: 0,078] [марка: АВВГ ] [розрiз: 4Х240] |  |  |  | 0.078 | замовника | 100%
4040 | КЛ-0,4 кВ 6325 - ГРЩ 1 ж/б 28 К.2 вул. Лискiвська [дл.: 0,085] [марка: АВВГ ] [розрiз: 4Х240] |  |  |  | 0.085 | замовника | 100%
4041 | КЛ-0,4 кВ 6325 - ГРЩ 1 ж/б 28а К.1 вул.Лиськiвська [дл.: 0,092] [марка: АВВГ ] [розрiз: 4Х240] |  |  |  | 0.092 | замовника | 100%
4042 | КЛ-0,4 кВ 6325 - ГРЩ 1 ж/б 28а К.2 вул.Лиськiвська [дл.: 0,101] [марка: АВВГ ] [розрiз: 4Х240] |  |  |  | 0.101 | замовника | 100%
4043 | КЛ-0,4 кВ 6325 - ГРЩ 2 ж/б 28 К.1 вул. Лискiвська [дл.: 0,072] [марка: АВВГ ] [розрiз: 4Х150] |  |  |  | 0.072 | замовника | 100%
4044 | КЛ-0,4 кВ 6325 - ГРЩ 2 ж/б 28 К.2 вул. Лискiвська [дл.: 0,084] [марка: АВВГ ] [розрiз: 4Х150] |  |  |  | 0.084 | замовника | 100%
4045 | КЛ-0,4 кВ 6325 - ГРЩ 2 ж/б 28а К.1 вул.Лиськiвська [дл.: 0,096] [марка: АВВГ ] [розрiз: 4Х240] |  |  |  | 0.096 | замовника | 100%
4046 | КЛ-0,4 кВ 6325 - ГРЩ 2 ж/б 28а К.2 вул.Лиськiвська [дл.: 0,103] [марка: АВВГ ] [розрiз: 4Х240] |  |  |  | 0.103 | замовника | 100%
4047 | КЛ-0,4 кВ 6325 - ГРЩ 3 ж/б 28 К.1 вул. Лискiвська [дл.: 0,095] [марка: АВВГ ] [розрiз: 4Х240] |  |  |  | 0.095 | замовника | 100%
4048 | КЛ-0,4 кВ 6325 - ГРЩ 3 ж/б 28 К.2 вул. Лискiвська [дл.: 0,102] [марка: АВВГ ] [розрiз: 4Х240] |  |  |  | 0.102 | замовника | 100%
4049 | КЛ-0,4 кВ 6325 - ГРЩ 3 ж/б 28а К.1 вул.Лиськiвська [дл.: 0,097] [марка: АВВГ ] [розрiз: 4Х240] |  |  |  | 0.097 | замовника | 100%
4050 | КЛ-0,4 кВ 6325 - ГРЩ 3 ж/б 28а К.2 вул.Лиськiвська [дл.: 0,104] [марка: АВВГ ] [розрiз: 4Х240] |  |  |  | 0.104 | замовника | 100%
4051 | КЛ-0,4 кВ 6325 - ГРЩ 4 ж/б 28а К.1 вул.Лиськiвська [дл.: 0,091] [марка: АВВГ ] [розрiз: 4Х120] |  |  |  | 0.091 | замовника | 100%
4052 | КЛ-0,4 кВ 6325 - ГРЩ 4 ж/б 28а К.2 вул.Лиськiвська [дл.: 0,100] [марка: АВВГ ] [розрiз: 4Х120] |  |  |  | 0.1 | замовника | 100%
4053 | КЛ-0,4 кВ 6325 - ГРЩ 5 ж/б 28 К.1 вул. Лискiвська [дл.: 0,111] [марка: АВВГ ] [розрiз: 4Х240] |  |  |  | 0.111 | замовника | 100%
4054 | КЛ-0,4 кВ 6325 - ГРЩ 5 ж/б 28 К.2 вул. Лискiвська [дл.: 0,121] [марка: АВВГ ] [розрiз: 4Х240] |  |  |  | 0.121 | замовника | 100%
4055 | КЛ-0,4 кВ 6325 - ГРЩ 5 ж/б 28а К.1 вул.Лиськiвська [дл.: 0,098] [марка: АВВГ ] [розрiз: 4Х150] |  |  |  | 0.098 | замовника | 100%
4056 | КЛ-0,4 кВ 6325 - ГРЩ 5 ж/б 28а К.2 вул.Лиськiвська [дл.: 0,103] [марка: АВВГ ] [розрiз: 4Х150] |  |  |  | 0.103 | замовника | 100%
4057 | КЛ-0,4 кВ 6325 - ГРЩ 6 ж/б 28 К.1 вул. Лискiвська [дл.: 0,109] [марка: АВВГ ] [розрiз: 4Х120] |  |  |  | 0.109 | замовника | 100%
4058 | КЛ-0,4 кВ 6325 - ГРЩ 6 ж/б 28 К.2 вул. Лискiвська [дл.: 0,119] [марка: АВВГ ] [розрiз: 4Х120] |  |  |  | 0.119 | замовника | 100%
4059 | КЛ-0,4 кВ 6325 - зб. 6325/1 [дл.: 0,017] [марка: АВВГ ] [розрiз: 4Х240] |  |  |  | 0.017 | замовника | 100%
4060 | КЛ-0,4 кВ 6325 - зб. 6325/2 [дл.: 0,017] [марка: АВВГ ] [розрiз: 4Х240] |  |  |  | 0.017 | замовника | 100%
4061 | КЛ-0,4 кВ 6325- УРП-1 ж.б.32/51 К1 lдл.: 0.133 ] [марка: АВВГ ] [розрiз: 4х240 ] |  |  |  | 0.133 | замовника | 100%
4062 | КЛ-0,4 кВ 6325- УРП-1 ж.б.32/51 К2 lдл.: 0.148 ] [марка: АВВГ ] [розрiз: 4х240 ] |  |  |  | 0.148 | замовника | 100%
4063 | КЛ-0,4 кВ 6325 - УРП-2 (до КК) ж.б.32/51 К1 lдл.: 0.131 ] [марка: АВВГ ] [розрiз: 4х150 ] |  |  |  | 0.131 | замовника | 100%
4064 | КЛ-0,4 кВ 6325- УРП-2 (до КК) ж.б.32/51 К2 lдл.: 0.146 ] [марка: АВВГ ] [розрiз: 4х150 ] |  |  |  | 0.146 | замовника | 100%
4065 | КЛ-0,4 кВ 6325- УРП-3 ж.б.32/51 К1 lдл.: 0.134 ] [марка: АВВГ ] [розрiз: 4х240 ] |  |  |  | 0.134 | замовника | 100%
4066 | КЛ-0,4 кВ 6325- УРП-3 ж.б.32/51 К2 lдл.: 0.149 ] [марка: АВВГ ] [розрiз: 4х240 ] |  |  |  | 0.149 | замовника | 100%
4067 | КЛ-0,4 кВ 6325- УРП-4 ж.б.32/51 К1 lдл.: 0.133 ] [марка: АВВГ ] [розрiз: 4х240 ] |  |  |  | 0.133 | замовника | 100%
4068 | КЛ-0,4 кВ 6325 - УРП-4 ж.б.32/51 К2 lдл.: 0.152 ] [марка: АВВГ ] [розрiз: 4х240 ] |  |  |  | 0.152 | замовника | 100%
4069 | КЛ-0,4 кВ 6325 - УРП-5 ж.б.32/51 К1 lдл.: 0.134 ] [марка: АВВГ ] [розрiз: 4х150 ] |  |  |  | 0.134 | замовника | 100%
4070 | КЛ-0,4 кВ 6325- УРП-5 ж.б.32/51 К2 lдл.: 0.153 ] [марка: АВВГ ] [розрiз: 4х150 ] |  |  |  | 0.153 | замовника | 100%
4071 | КЛ-0,4 кВ 6325- УРП-6 ж.б.32/51 К1 lдл.: 0.112 ] [марка: АВВГ ] [розрiз: 4х240 ] |  |  |  | 0.112 | замовника | 100%
4072 | КЛ-0,4 кВ 6325- УРП-6 ж.б.32/51 К2 lдл.: 0.131 ] [марка: АВВГ ] [розрiз: 4х240 ] |  |  |  | 0.131 | замовника | 100%
4073 | КЛ-0,4 кВ 6493 - ГВРЩ1 ж/б 10 к.1 Дарницький бульвар [дл.:0,055][марка: АВВГ][розрiз: 4х240] |  |  |  | 0.055 | замовника | 100%
4074 | КЛ-0,4 кВ 6493 - ГВРЩ1 ж/б 10 к.2 Дарницький бульвар [дл.:0,050][марка: АВВГ][розрiз: 4х240] |  |  |  | 0.05 | замовника | 100%
4075 | КЛ-0,4 кВ 6493 - ГВРЩ1 ж/б 8 к.1 Дарницький бульвар [дл.:0,160][марка: АВВГ][розрiз: 4х240] |  |  |  | 0.16 | замовника | 100%
4076 | КЛ-0,4 кВ 6493 - ГВРЩ1 ж/б 8 к.2 Дарницький бульвар [дл.:0,155][марка: АВВГ][розрiз: 4х240] |  |  |  | 0.155 | замовника | 100%
4077 | КЛ-0,4 кВ 6493 - ГВРЩ2 ж/б 10 к.1 Дарницький бульвар [дл.:0,055][марка: АВВГ][розрiз: 4х240] |  |  |  | 0.055 | замовника | 100%
4078 | КЛ-0,4 кВ 6493 - ГВРЩ2 ж/б 10 к.2 Дарницький бульвар [дл.:0,050][марка: АВВГ][розрiз: 4х240] |  |  |  | 0.05 | замовника | 100%
4079 | КЛ-0,4 кВ 6493 - ГВРЩ2 ж/б 8 к.1 Дарницький бульвар [дл.:0,160][марка: АВВГ][розрiз: 4х240] |  |  |  | 0.16 | замовника | 100%
4080 | КЛ-0,4 кВ 6493 - ГВРЩ2 ж/б 8 к.2 Дарницький бульвар [дл.:0,155][марка: АВВГ][розрiз: 4х240] |  |  |  | 0.155 | замовника | 100%
4081 | КЛ-0,4 кВ 6493 - ГВРЩ3 ж/б 10 к.1 Дарницький бульвар [дл.:0,055][марка: АВВГ][розрiз: 4х240] |  |  |  | 0.055 | замовника | 100%
4082 | КЛ-0,4 кВ 6493 - ГВРЩ3 ж/б 10 к.2 Дарницький бульвар[дл.: 0,050][марка: АВВГ][розрiз: 4х240] |  |  |  | 0.05 | замовника | 100%
4083 | КЛ-0,4 кВ 6493 - ГВРЩ3 ж/б 8 к.1 Дарницький бульвар [дл.:0,160][марка: АВВГ][розрiз: 4х240] |  |  |  | 0.16 | замовника | 100%
4084 | КЛ-0,4 кВ 6493 - ГВРЩ3 ж/б 8 к.2 Дарницький бульвар [дл.:0,155][марка: АВВГ][розрiз: 4х240] |  |  |  | 0.155 | замовника | 100%
4085 | КЛ-0,4 кВ Вiд оп. 4 до оп. 7/19 (пiд земл)(ТП 5269)(Воскресенськi сади) (АВВГ, 3Х25+1Х16, 0,120) |  |  |  | 0.12 | замовника | 100%
4086 | КЛ-0,4 кВ Вiд опори 3 до опори 4 (ТП2420) по вул. Садова,10 [дл.: 0,050] [марка, розрiз: АСБ 3Х35 |  |  |  | 0.05 | замовника | 100%
4087 | КЛ-0,4 кВ Вiд опори 4 до опори 5 (ТП2420) по вул. Садова,11 [дл.: 0,050] [марка, розрiз: АСБ 3Х35 |  |  |  | 0.05 | замовника | 100%
4088 | КЛ-0,4 кВ Вiд опори 5 до опори 2 (по вул.Садова 201) (Воскресенс. сади) (АВВГ,4Х16, 0,050) |  |  |  | 0.05 | замовника | 100%
4089 | КЛ-0,4 кВ Вiд опори 6 Садова,10 до опори 6 Садова,11(ТП2420) [дл.: 0,080] [марка, розрiз: АСБ3Х35] |  |  |  | 0.08 | замовника | 100%
4090 | КЛ-0,4 кВ Вiд опори 7 до опори 2 (по вул.Садова 202) (Воскресенс. сади) (АВВГ,4Х16, 0,050) |  |  |  | 0.05 | замовника | 100%
4091 | КЛ-0,4 кВ з/б 4652/1-ВРП насосної Ж/Б 9 вул. Братиславська [дл.: 0,029] [марка: АВВГ-1 ] [розрiз: |  |  |  | 0.029 | замовника | 100%
4092 | КЛ-0,4 кВ з/б 4652/2-ВРП насосної Ж/Б 9 вул. Братиславська [дл.: 0,028] [марка: АВВГ-1 ] [розрiз: |  |  |  | 0.028 | замовника | 100%
4093 | КЛ-0,4 кВ ЗБ 2287/2 - ЗБ 2287/1 [дл.: 0,063] [марка: АВВГ] [розрiз: 3х95+1Х50] |  |  |  | 0.063 | замовника | 100%
4094 | КЛ-0,4 кВ ЗК2799/11 - ЗК2799/13 К1 [дл.: 0,045] [марка, розрiз: АВВГ 4Х35] |  |  |  | 0.045 | замовника | 100%
4095 | КЛ-0,4 кВ ЗК2799/12 - ЗК2799/14 К2 [дл.: 0,047] [марка, розрiз: АВВГ 4Х35] |  |  |  | 0.047 | замовника | 100%
4096 | КЛ-0,4 кВ Зб.2237/15(М3) - зб.2237/11 вул. Стальського,8б [дл.: 0,062 ] [марка: АВВБШВ ] [розрiз: 3х |  |  |  | 0.062 | замовника | 100%
4097 | КЛ-0,4 кВ Зб.2237/15(М7) - зб.2237/10 вул. Стальського,8б [дл.:0,059][марка: АВВБШВ][розрiз:3х150+1Х |  |  |  | 0.059 | замовника | 100%
4098 | КЛ-0,4 кВ Зб.2237/16(М4) - зб.2237/12 вул. Стальського,8б [дл.:0,060][марка:АВВБШВ][розрiз:3х150+1Х5 |  |  |  | 0.06 | замовника | 100%
4099 | КЛ-0,4 кВ Зб.2237/16(М8) - зб.2237/9 вул. Стальського,8б [дл.: 0,060 ] [марка: АВВБШВ ] [розрiз: 3х1 |  |  |  | 0.06 | замовника | 100%
4100 | КЛ-0,4 кВ зб.5078/5,6 - щ.БПО 52 [дл.:0,104][марка:АВВГ][розрiз:3х120+1х70] |  |  |  | 0.104 | замовника | 100%
4101 | КЛ-0,4 кВ зб.6325/1 - ГРЩ iТП вул.Лиськiвська, 28 [дл.: 0,122] [марка: АВВГ ] [розрiз: 4Х070] |  |  |  | 0.122 | замовника | 100%
4102 | КЛ-0,4 кВ зб.6325/2 - ГРЩ iТП вул.Лиськiвська, 28 [дл.: 0,123] [марка: АВВГ ] [розрiз: 4Х070] |  |  |  | 0.123 | замовника | 100%
4103 | КЛ-0,4 кВ РП356 - Щ. Д 51 [дл.: 1.547] [марка: ААШВ] [розрiз: 3*120] |  |  |  | 0.547 | замовника | 100%
4104 | КЛ-0,4 кВ РП399 - Щ. Д 22 [дл.: 0.087] [марка: АВВГ] [розрiз: 1*70+3*120] |  |  |  | 0.087 | замовника | 100%
4105 | КЛ-0,4 кВ РП399 - Щ. Д 4 [дл.: 1.19] [марка: АВВГ] [розрiз: 1*70+3*120] |  |  |  | 1.19 | замовника | 100%
4106 | КЛ-0,4 кВ РП399 - Щ. Д 6 [дл.: 0.917] [марка: ААШВУ] [розрiз: 3*240] |  |  |  | 0.917 | замовника | 100%
4107 | КЛ-0,4 кВ РП399 - Щ. Д-С 26 [дл.: 0.974] [марка: АВВГ] [розрiз: 3*120] |  |  |  | 0.974 | замовника | 100%
4108 | КЛ-0,4 кВ СБ.2505/1 - СБ.2505/2 [дл.: 0.458] [марка: ААБ] [розрiз: 3*25] |  |  |  | 0.458 | замовника | 100%
4109 | КЛ-0,4 кВ СБ.2595/1 - Щ. КПБО [дл.: 0.351] [марка: АВВГ] [розрiз: 3*25] |  |  |  | 0.351 | замовника | 100%
4110 | КЛ-0,4 кВ СБ.2767/14 - Щ. 2 Д10А [дл.: 0.015] [марка: АВВГ] [розрiз: 3*70] |  |  |  | 0.015 | замовника | 100%
4111 | КЛ-0,4 кВ СБ.3297/15 - СБ.3297/19 [дл.: 2.397] [марка: АСБ] [розрiз: 1*35+3*95] |  |  |  | 2.397 | замовника | 100%
4112 | КЛ-0,4 кВ СБ.3297/16 - СБ.3297/20 [дл.: 0.587] [марка: ААБ] [розрiз: 1*50+3*150] |  |  |  | 0.587 | замовника | 100%
4113 | КЛ-0,4 кВ СБ.3411/4.5 - СБ.1822/3.4 [дл.: 0.982] [марка: ААБ] [розрiз: 1*50+3*185] |  |  |  | 0.982 | замовника | 100%
4114 | КЛ-0,4 кВ СБ.4683/3.4 - Щ. Д 29-Б [дл.: 2.776] [марка: АВВГ] [розрiз: 3*35] |  |  |  | 2.776 | замовника | 100%
4115 | КЛ-0,4 кВ СБ.2767/13 -- Щ. 3 Д10А [дл.: 0.047] [марка: АВВГ] [розрiз: 1*70+3*185] |  |  |  | 0.047 | замовника | 100%
4116 | КЛ-0,4 кВ СБ.2767/13 - Щ. 2 Д10А [дл.: 0.015] [марка: АВВГ] [розрiз: 3*70] |  |  |  | 0.015 | замовника | 100%
4117 | КЛ-0,4 кВ СБ.2767/13 -- Щ. 3 Д10А [дл.: 0.048] [марка: АВВГ] [розрiз: 1*70+3*185] |  |  |  | 0.048 | замовника | 100%
4118 | КЛ-0,4 кВ ТП 6493 - ГВРЩ-1 ж/б №12 К.1 Дарницький бульвар [дл.: 0,070] [марка: АВВГ] [розрiз: 4х240] |  |  |  | 0.07 | замовника | 100%
4119 | КЛ-0,4 кВ ТП 6493 - ГВРЩ-1 ж/б №12 К.2 Дарницький бульвар [дл.: 0,070] [марка: АВВГ] [розрiз: 4х240] |  |  |  | 0.07 | замовника | 100%
4120 | КЛ-0,4 кВ ТП 6493 - ГВРЩ-1 ж/б №8 К.1 Дарницький бульвар [дл.: 0,181] [марка: АВВГ] [розрiз: 4х240] |  |  |  | 0.181 | замовника | 100%
4121 | КЛ-0,4 кВ ТП 6493 - ГВРЩ-1 ж/б №8 К.2 Дарницький бульвар [дл.: 0,167] [марка: АВВГ] [розрiз: 4х240] |  |  |  | 0.167 | замовника | 100%
4122 | КЛ-0,4 кВ ТП 6493 - ГВРЩ-2 ж/б №12 К.1 Дарницький бульвар [дл.: 0,070] [марка: АВВГ] [розрiз: 4х240] |  |  |  | 0.07 | замовника | 100%
4123 | КЛ-0,4 кВ ТП 6493 - ГВРЩ-2 ж/б №12 К.2 Дарницький бульвар [дл.: 0,070] [марка: АВВГ] [розрiз: 4х240] |  |  |  | 0.07 | замовника | 100%
4124 | КЛ-0,4 кВ ТП 6493 - ГВРЩ-2 ж/б №8 К.1 Дарницький бульвар [дл.: 0,181] [марка: АВВГ] [розрiз: 4х240] |  |  |  | 0.181 | замовника | 100%
4125 | КЛ-0,4 кВ ТП 6493 - ГВРЩ-2 ж/б №8 К.2 Дарницький бульвар [дл.: 0,167] [марка: АВВГ] [розрiз: 4х240] |  |  |  | 0.167 | замовника | 100%
4126 | КЛ-0,4 кВ ТП 6493 - ГВРЩ-3 ж/б №12 К.1 Дарницький бульвар [дл.: 0,070] [марка: АВВГ] [розрiз: 4х240] |  |  |  | 0.07 | замовника | 100%
4127 | КЛ-0,4 кВ ТП 6493 - ГВРЩ-3 ж/б №12 К.2 Дарницький бульвар [дл.: 0,070] [марка: АВВГ] [розрiз: 4х240] |  |  |  | 0.07 | замовника | 100%
4128 | КЛ-0,4 кВ ТП 6493 - ГВРЩ-3 ж/б №8 К.1 Дарницький бульвар [дл.: 0,181] [марка: АВВГ] [розрiз: 4х240] |  |  |  | 0.181 | замовника | 100%
4129 | КЛ-0,4 кВ ТП 6493 - ГВРЩ-3 ж/б №8 К.2 Дарницький бульвар [дл.: 0,167] [марка: АВВГ] [розрiз: 4х240] |  |  |  | 0.167 | замовника | 100%
4130 | КЛ 0,4кВ ТП 6450 - ВРП 1.1 кард?окорпусу, к.1 [довж.:0,132][марка:ВВГ][розр?з:4х185] |  |  |  | 0.132 | замовника | 100%
4131 | КЛ 0,4кВ ТП 6450 - ВРП 1.1 кард?окорпусу, к.2 [довж.:0,150][марка:ВВГ][розр?з:4х185] |  |  |  | 0.15 | замовника | 100%
4132 | КЛ 0,4кВ ТП 6450 - ВРП 2.1 кард?окорпусу, к.1 [довж.:0,104][марка:ВВГ][розр?з:4х185] |  |  |  | 0.104 | замовника | 100%
4133 | КЛ 0,4кВ ТП 6450 - ВРП 2.1 кард?окорпусу, к.2 [довж.:0,090][марка:ВВГ][розр?з:4х185] |  |  |  | 0.09 | замовника | 100%
4134 | КЛ 0,4кВ ТП 6450 - ВРП 2.2 кард?окорпусу, к.1 [довж.:0,105][марка:ВВГ][розр?з:4х185] |  |  |  | 0.105 | замовника | 100%
4135 | КЛ 0,4кВ ТП 6450 - ВРП 2.2 кард?окорпусу, к.2 [довж.:0,091][марка:ВВГ][розр?з:4х185] |  |  |  | 0.091 | замовника | 100%
4136 | КЛ 0,4кВ ТП 6450 - ВРП 2.3 кард?окорпусу, к.1 [довж.:0,106][марка:ВВГ][розр?з:4х185] |  |  |  | 0.106 | замовника | 100%
4137 | КЛ 0,4кВ ТП 6450 - ВРП 2.3 кард?окорпусу, к.2 [довж.:0,092][марка:ВВГ][розр?з:4х185] |  |  |  | 0.092 | замовника | 100%
4138 | КЛ 0,4кВ ТП 6450 - ВРП 2.4 кард?окорпусу, к.1 [довж.:0,104][марка:ВВГ][розр?з:4х185] |  |  |  | 0.104 | замовника | 100%
4139 | КЛ 0,4кВ ТП 6450 - ВРП 2.4 кард?окорпусу, к.2 [довж.:0,090][марка:ВВГ][розр?з:4х185] |  |  |  | 0.09 | замовника | 100%
4140 | КЛ 0,4кВ ТП 6450 - ВРП 2.5 кард?окорпусу, к.1 [довж.:0,114][марка:ВВГ][розр?з:4х185] |  |  |  | 0.114 | замовника | 100%
4141 | КЛ 0,4кВ ТП 6450 - ВРП 2.5 кард?окорпусу, к.2 [довж.:0,099][марка:ВВГ][розр?з:4х185] |  |  |  | 0.099 | замовника | 100%
4142 | КЛ 0,4кВ ТП 6450 - ВРП 2.6 кард?окорпусу, к.1 [довж.:0,112][марка:ВВГ][розр?з:4х185] |  |  |  | 0.112 | замовника | 100%
4143 | КЛ 0,4кВ ТП 6450 - ВРП 2.6 кард?окорпусу, к.2 [довж.:0,097][марка:ВВГ][розр?з:4х185] |  |  |  | 0.097 | замовника | 100%
4144 | КЛ 0,4кВ ТП 6450 - ВРП 2.7 кард?окорпусу, к.1 [довж.:0,115][марка:ВВГ][розр?з:4х185] |  |  |  | 0.115 | замовника | 100%
4145 | КЛ 0,4кВ ТП 6450 - ВРП 2.7 кард?окорпусу, к.2 [довж.:0,100][марка:ВВГ][розр?з:4х185] |  |  |  | 0.1 | замовника | 100%
4146 | КЛ 0,4кВ ТП 6450 - ГРЩ господарчого блоку, к.1 [довж.:0,171][марка:АВВГ][розр?з:4х240] |  |  |  | 0.171 | замовника | 100%
4147 | КЛ 0,4кВ ТП 6450 - ГРЩ господарчого блоку, к.2 [довж.:0,149][марка:АВВГ][розр?з:4х240] |  |  |  | 0.149 | замовника | 100%
4148 | КЛ 0,4кВ ТП 6450 - ГРЩ 1 пральн?, к.1 [довж.:0,097][марка:АВВГ][розр?з:4х150] |  |  |  | 0.097 | замовника | 100%
4149 | КЛ 0,4кВ ТП 6450 - ГРЩ 1 пральн?, к.2 [довж.:0,100][марка:АВВГ][розр?з:4х150] |  |  |  | 0.1 | замовника | 100%
4150 | КЛ 0,4кВ ТП 6584 - ВРП 1.2 кард?окорпусу, к.1 [довж.:0,098][марка:ВВГ][розр?з:4х185] |  |  |  | 0.098 | замовника | 100%
4151 | КЛ 0,4кВ ТП 6584 - ВРП 1.2 кард?окорпусу, к.2 [довж.:0,105][марка:ВВГ][розр?з:4х185] |  |  |  | 0.105 | замовника | 100%
4152 | КЛ 0,4кВ ТП 6584 - ВРП 1.3 кард?окорпусу, к.1 [довж.:0,086][марка:ВВГ][розр?з:4х185] |  |  |  | 0.086 | замовника | 100%
4153 | КЛ 0,4кВ ТП 6584 - ВРП 1.3 кард?окорпусу, к.2 [довж.:0,093][марка:ВВГ][розр?з:4х185] |  |  |  | 0.093 | замовника | 100%
4154 | КЛ 0,4кВ ТП 6584 - ВРП 1.4 кард?окорпусу, к.1 [довж.:0,090][марка:ВВГ][розр?з:4х185] |  |  |  | 0.09 | замовника | 100%
4155 | КЛ 0,4кВ ТП 6584 - ВРП 1.4 кард?окорпусу, к.2 [довж.:0,093][марка:ВВГ][розр?з:4х185] |  |  |  | 0.093 | замовника | 100%
4156 | КЛ 0,4кВ ТП 6584 - ВРП 1.5 кард?окорпусу, к.1 [довж.:0,079][марка:ВВГ][розр?з:4х185] |  |  |  | 0.079 | замовника | 100%
4157 | КЛ 0,4кВ ТП 6584 - ВРП 1.5 кардіокорпусу, к.2 [довж.:0,094][марка:ВВГ][розр?з:4х185] |  |  |  | 0.094 | замовника | 100%
4158 | КЛ 0,4кВ ТП 6584 - ВРП 1.6 кард?окорпусу, к.1 [довж.:0,079][марка:ВВГ][розр?з:4х185] |  |  |  | 0.079 | замовника | 100%
4159 | КЛ 0,4кВ ТП 6584 - ВРП 1.6 кард?окорпусу, к.2 [довж.:0,094][марка:ВВГ][розр?з:4х185] |  |  |  | 0.094 | замовника | 100%
4160 | КЛ 0,4кВ ТП 6584 - ВРП 1.7 кард?окорпусу, к.1 [довж.:0,078][марка:ВВГ][розр?з:4х185] |  |  |  | 0.078 | замовника | 100%
4161 | КЛ 0,4кВ ТП 6584 - ВРП 1.7 кард?окорпусу, к.2 [довж.:0,096][марка:ВВГ][розр?з:4х185] |  |  |  | 0.096 | замовника | 100%
4162 | КЛ 0,4кВ ТП 6584 - ВРП 1.8 кард?окорпусу, к.1 [довж.:0,097][марка:ВВГ][розр?з:4х185] |  |  |  | 0.097 | замовника | 100%
4163 | КЛ 0,4кВ ТП 6584 - ВРП 1.8 кард?окорпусу, к.2 [довж.:0,104][марка:ВВГ][розр?з:4х185] |  |  |  | 0.104 | замовника | 100%
4164 | КЛ 0,4кВ ТП 6584 - ВРП 1.9 кард?окорпусу, к.1 [довж.:0,088][марка:ВВГ][розр?з:4х185] |  |  |  | 0.088 | замовника | 100%
4165 | КЛ 0,4кВ ТП 6584 - ВРП 1.9 кард?окорпусу, к.2 [довж.:0,094][марка:ВВГ][розр?з:4х185] |  |  |  | 0.094 | замовника | 100%
4166 | КЛ 0,4кВ ТП 6584 - ВРП 1.10 кард?окорпусу, к.1 [довж.:0,114][марка:АВВГ][розр?з:4х70] |  |  |  | 0.114 | замовника | 100%
4167 | КЛ 0,4кВ ТП 6584 - ВРП 1.10 кард?окорпусу, к.2 [довж.:0,118][марка:АВВГ][розр?з:4х70] |  |  |  | 0.118 | замовника | 100%
4168 | КЛ 0,4кВ ТП 6584 - ГРЩ 2 пральн? на вул. Братиславськ?й,3,к.1[довж.:0,146][марка:АВВГ][розр?з:4х150] |  |  |  | 0.146 | замовника | 100%
4169 | КЛ 0,4кВ ТП 6584 - ГРЩ 2 пральні на вул. Братиславській,3,к.2[довж.:0,150][марка:АВВГ][розр?з:4х150] |  |  |  | 0.15 | замовника | 100%
4170 | КЛ 0,4кВ в ТП 4728 - ВРП (КНС) на вул.Братиславській, 3,к.1[довж.:0,150][марка:АВВГ-1][розр?з:4х70] |  |  |  | 0.15 | замовника | 100%
4171 | КЛ 0,4кВ в ТП 4728 - ВРП (КНС) на вул.Братиславськ?й, 3,к.2[довж.:0,190][марка:АВВГ-1][розр?з:4х70] |  |  |  | 0.19 | замовника | 100%
4172 | КЛ 0,4кВ в ТП 4728 - зб. 4728/6 на вул.Братиславськ?й, 3,[довж.:0,053][марка:АВВГ-1][розр?з:4х240] |  |  |  | 0.053 | замовника | 100%
4173 | КЛ 0,4кВ в ТП 4728 - зб. 4728/7 на вул.Братиславськ?й, 3,[довж.:0,086][марка:АВВГ-1][розр?з:4х240] |  |  |  | 0.086 | замовника | 100%
4174 | КЛ 0,4кВ в зб. 4728/6 - зб. 4728/7 на вул.Братиславськ?й,3 [довж.:0,003][марка:АВВГ-1][розр?з:4х240] |  |  |  | 0.003 | замовника | 100%
4175 | КЛ 0,4кВ ТП 4728 - ГРЩ 3 (харчоблоку) к.1 [довж.:0,160][марка:АВВГ-1][розр?з:4х240] |  |  |  | 0.16 | замовника | 100%
4176 | КЛ 0,4кВ ТП 4728 - ГРЩ 3 (харчоблоку) к.2 [довж.:0,195][марка:АВВГ-1][розр?з:4х240] |  |  |  | 0.195 | замовника | 100%
4177 | КЛ 0,4кВ ТП 4728 - ВРП (котельн?) к.1 [довж.:0,114][марка:ВВГ-1][розр?з:4х240] |  |  |  | 0.114 | замовника | 100%
4178 | КЛ 0,4кВ ТП 4728 - ВРП (котельн?) к.2 [довж.:0,081][марка:ВВГ-1][розр?з:4х240] |  |  |  | 0.081 | замовника | 100%
4179 | КЛ 0,4кВ зб. 4728/6 - ГРЩ господарського блоку,к.1[довж.:0,141][марка:АВВГ-1][розр?з:4х120] |  |  |  | 0.141 | замовника | 100%
4180 | КЛ 0,4кВ зб. 4728/7 - ГРЩ господарського блоку,к.2[довж.:0,142][марка:АВВГ-1][розр?з:4х120] |  |  |  | 0.142 | замовника | 100%
4181 | КЛ 0,4 кВ ТП 4601-зб. 4601/2[довж.:0,266][марка:АВВГ-1][розр?з:4х185] |  |  |  | 0.266 | замовника | 100%
4182 | КЛ 0,4 кВ ТП 4601-зб. 4601/3[довж.:0,261][марка:АВВГ-1][розр?з:4х185] |  |  |  | 0.261 | замовника | 100%
4183 | КЛ-0,4 кВ ТП 2288-ГРЩ адмін. будинку №12А вул. Космічний[довж.:0,149][марка:АВВГ][розріз:4х120] |  |  |  | 0.149 | замовника | 100%
4184 | КЛ-0,4 кВ ТП 2289-ГРЩ адмін. будинку №12А вул. Космічний[довж.:0,175][марка:АВВГ][розріз:4х120] |  |  |  | 0.175 | замовника | 100%
4185 | КЛ 0,4кВ ТП 7108 - Щ 1 ж/б №12 по вул. Лаврухіна к.1[ довж.: 0,104][марка: ВВГ-1] [розріз: 4х185] |  |  |  | 0.104 | замовника | 100%
4186 | КЛ 0,4кВ ТП 7108 - Щ 1 ж/б №12 по вул. Лаврухіна к.2[ довж.: 0,103][марка: ВВГ-1] [розріз: 4х185] |  |  |  | 0.103 | замовника | 100%
4187 | КЛ 0,4кВ ТП 7108 - Щ 2 ж/б №12 по вул. Лаврухіна к.1[ довж.: 0,103][марка: ВВГ-1] [розріз: 4х185] |  |  |  | 0.103 | замовника | 100%
4188 | КЛ 0,4кВ ТП 7108 - Щ 2 ж/б №12 по вул. Лаврухіна к.2[ довж.: 0,103][марка: ВВГ-1] [розріз: 4х185] |  |  |  | 0.103 | замовника | 100%
4189 | КЛ 0,4кВ ТП 7108 - Щ 3 ж/б №12 по вул. Лаврухіна к.1[ довж.: 0,094][марка: АВВГ-1] [розріз: 4х240] |  |  |  | 0.094 | замовника | 100%
4190 | КЛ 0,4кВ ТП 7108 - Щ 3 ж/б №12 по вул. Лаврухіна к.2[ довж.: 0,094][марка: АВВГ-1] [розріз: 4х240] |  |  |  | 0.094 | замовника | 100%
4191 | КЛ 0,4кВ ТП 7108 - Щ 5 вбуд. приміщення к.1[ довж.: 0,098][марка: АВВГ-1] [розріз: 4х120] |  |  |  | 0.098 | замовника | 100%
4192 | КЛ 0,4кВ ТП 7108 - Щ 5 вбуд. приміщення к.2[ довж.: 0,098][марка: АВВГ-1] [розріз: 4х120] |  |  |  | 0.098 | замовника | 100%
4193 | КЛ 0,4кВ ТП 7111 - УРП 1 ж/б №14 по вул.Лаврухіна к.1[ довж.: 0,064][марка: АВВГ-1] [розріз: 4х240] |  |  |  | 0.064 | замовника | 100%
4194 | КЛ 0,4кВ ТП 7111 - УРП 1 ж/б №14 по вул.Лаврухіна к.2[ довж.: 0,070][марка: АВВГ-1] [розріз: 4х240] |  |  |  | 0.07 | замовника | 100%
4195 | КЛ 0,4кВ ТП 7111 - УРП 2 ж/б №14 по вул.Лаврухіна к.1[ довж.: 0,064][марка: АВВГ-1] [розріз: 4х240] |  |  |  | 0.064 | замовника | 100%
4196 | КЛ 0,4кВ ТП 7111 - УРП 2 ж/б №14 по вул.Лаврухіна к.2[ довж.: 0,070][марка: АВВГ-1] [розріз: 4х240] |  |  |  | 0.07 | замовника | 100%
4197 | КЛ 0,4кВ ТП 7111 - Я1 ж/б №14 по вул.Лаврухіна [ довж.: 0,064][марка: АВВГ-1] [розріз: 4х185] |  |  |  | 0.064 | замовника | 100%
4198 | КЛ 0,4кВ ТП 7111 - Я2 ж/б №14 по вул.Лаврухіна [ довж.: 0,070][марка: АВВГ-1] [розріз: 4х185] |  |  |  | 0.07 | замовника | 100%
4199 | КЛ 0,4кВ ТП 7111 - УРП 1 ж/б №9по вул.Градинській к1 [ довж.: 0,071][марка: АВВГ-1] [розріз: 4х240] |  |  |  | 0.071 | замовника | 100%
4200 | КЛ 0,4кВ ТП 7111 - УРП 1 ж/б №9(12В)по вул.Градин к2 [ довж.: 0,077][марка: АВВГ-1] [розріз: 4х240] |  |  |  | 0.077 | замовника | 100%
4201 | КЛ 0,4кВ ТП 7111 - УРП2 ж/б №9(12В)по вул.Градин к1 [ довж.: 0,060][марка: АВВГ-1] [розріз: 4х240] |  |  |  | 0.06 | замовника | 100%
4202 | КЛ 0,4кВ ТП 7111 - УРП2 ж/б №9(12В)по вул.Градин к2 [ довж.: 0,066][марка: АВВГ-1] [розріз: 4х240] |  |  |  | 0.066 | замовника | 100%
4203 | КЛ 0,4кВ ТП 7111 - УРП2 ж/б №11(11Б) по вул.Градинській к.2[довж.:0,085][марка:АВВГ-1][розріз:4х185] |  |  |  | 0.085 | замовника | 100%
4204 | КЛ 0,4кВ ТП 7111 - УРП5 ж/б №11(11Б) по вул.Градинській к.1[довж.:0,088][марка:АВВГ-1][розріз:4х185] |  |  |  | 0.088 | замовника | 100%
4205 | КЛ 0,4кВ ТП 7111 - УРП5 ж/б №11(11Б) по вул.Градинській к.2[довж.:0,095][марка:АВВГ-1][розріз:4х185] |  |  |  | 0.095 | замовника | 100%
4206 | КЛ 0,4кВ ТП 7111 - УРП1 ж/б №11(11А) по вул.Градинській к.1[довж.:0,108][марка:АВВГ-1][розріз:4х185] |  |  |  | 0.108 | замовника | 100%
4207 | КЛ 0,4кВ ТП 7111 - УРП5 ж/б №9(12В)по вул.Градин к1 [ довж.: 0,070][марка: АВВГ-1] [розріз: 4х120] |  |  |  | 0.07 | замовника | 100%
4208 | КЛ 0,4кВ ТП 7111 - Я1(ЯР250)ж/б №11(11Б) по вул.Градинській[довж.:0,078][марка:АВВГ-1][розріз:4х120] |  |  |  | 0.078 | замовника | 100%
4209 | КЛ 0,4кВ ТП 7111 - УРП1 ж/б №11(11А) по вул.Градинській к.2[довж.:0,113][марка:АВВГ-1][розріз:4х185] |  |  |  | 0.113 | замовника | 100%
4210 | КЛ 0,4кВ ТП 7111 - Я2(ЯР250)ж/б №11(11Б) по вул.Градинській[довж.:0,085][марка:АВВГ-1][розріз:4х120] |  |  |  | 0.085 | замовника | 100%
4211 | КЛ 0,4кВ ТП 7111 - УРП2 ж/б №11(11А) по вул.Градинській к.1[довж.:0,098][марка:АВВГ-1][розріз:4х240] |  |  |  | 0.098 | замовника | 100%
4212 | КЛ 0,4кВ ТП 7111 - УРП5 ж/б №9(12В)по вул.Градин к2 [ довж.: 0,076][марка: АВВГ-1] [розріз: 4х120] |  |  |  | 0.076 | замовника | 100%
4213 | КЛ 0,4кВ ТП7111-Я1(УРП-3) ж/б №9(12В) по вул.Градин. [ довж.: 0,059][марка: АВВГ-1] [розріз: 4х120] |  |  |  | 0.059 | замовника | 100%
4214 | КЛ 0,4кВ ТП 7111 - УРП8 ж/б №9(12Г)по вул.Градин к1 [ довж.: 0,108[марка: АВВГ-1] [розріз: 4х120] |  |  |  | 0.108 | замовника | 100%
4215 | КЛ 0,4кВ ТП7111-Я2(УРП-3) ж/б №9(12В) по вул.Градин. [ довж.: 0,064][марка: АВВГ-1] [розріз: 4х120] |  |  |  | 0.064 | замовника | 100%
4216 | КЛ 0,4кВ ТП 7111 - УРП8 ж/б №11(11А) по вул.Градинській к.1[довж.:0,098][марка:АВВГ-1][розріз:4х185] |  |  |  | 0.098 | замовника | 100%
4217 | КЛ 0,4кВ ТП7111-УРП1 ж/б №9(12Г) по вул.Градин. к.1 [ довж.: 0,100][марка: АВВГ-1] [розріз: 4х240] |  |  |  | 0.1 | замовника | 100%
4218 | КЛ 0,4кВ ТП 7111 - УРП2 ж/б №11(11А) по вул.Градинській к.2[довж.:0,103][марка:АВВГ-1][розріз:4х240] |  |  |  | 0.103 | замовника | 100%
4219 | КЛ 0,4кВ ТП 7111 - УРП8 ж/б №9(12Г)по вул.Градин к2 [ довж.: 0,114[марка: АВВГ-1] [розріз: 4х120] |  |  |  | 0.114 | замовника | 100%
4220 | КЛ 0,4кВ ТП7111-УРП1 ж/б №9(12Г) по вул.Градин. к.2 [ довж.: 0,104][марка: АВВГ-1] [розріз: 4х240] |  |  |  | 0.104 | замовника | 100%
4221 | КЛ 0,4кВ ТП7111-УРП2 ж/б №9(12Г) по вул.Градин. к.1 [ довж.: 0,100][марка: АВВГ-1] [розріз: 4х240] |  |  |  | 0.1 | замовника | 100%
4222 | КЛ 0,4кВ ТП 7111 - ЯЗ ж/б №9(12Г)по вул.Градин [ довж.: 0,097[марка: АВВГ-1] [розріз: 4х120] |  |  |  | 0.097 | замовника | 100%
4223 | КЛ 0,4кВ ТП 7111 - УРП8 ж/б №11(11А) по вул.Градинській к.1[довж.:0,103][марка:АВВГ-1][розріз:4х185] |  |  |  | 0.103 | замовника | 100%
4224 | КЛ 0,4кВ ТП 7111 - Я1(ЯР250 ж/б №11(11А) по вул.Градинс к.1[довж.:0,098][марка:АВВГ-1][розріз:4х120] |  |  |  | 0.098 | замовника | 100%
4225 | КЛ 0,4кВ ТП7111-УРП2 ж/б №9(12Г) по вул.Градин. к.2 [ довж.: 0,104][марка: АВВГ-1] [розріз: 4х240] |  |  |  | 0.104 | замовника | 100%
4226 | КЛ 0,4кВ ТП 7111 - Я2(ЯР250 ж/б №11(11А) по вул.Градинс к.1[довж.:0,103][марка:АВВГ-1][розріз:4х120] |  |  |  | 0.103 | замовника | 100%
4227 | КЛ 0,4кВ ТП 7111 - Я4 ж/б №9(12Г)по вул.Градин [ довж.: 0,101[марка: АВВГ-1] [розріз: 4х120] |  |  |  | 0.101 | замовника | 100%
4228 | КЛ 0,4кВ ТП 7111 - УРП1 ж/б №11(11Б) по вул.Градинс к.1[довж.:0,078][марка:АВВГ-1][розріз:4х185] |  |  |  | 0.078 | замовника | 100%
4229 | КЛ 0,4кВ ТП 7111 - УРП1 ж/б №11(11Б) по вул.Градинс к.2[довж.:0,085][марка:АВВГ-1][розріз:4х185] |  |  |  | 0.085 | замовника | 100%
4230 | КЛ 0,4кВ ТП 7111 - УРП2 ж/б №11(11Б) по вул.Градинс к.1[довж.:0,078][марка:АВВГ-1][розріз:4х185] |  |  |  | 0.078 | замовника | 100%
4231 | КЛ 0,4кВ зб.1392/2-ГРЩ ж/б 89-А(М1) просп Броварський[довж.:0,114][марка:АВВГ-1][розріз:4х70] |  |  |  | 0.114 | замовника | 100%
4232 | КЛ 0,4кВ ТП1392 - зб.1392/2 ж/б 89 просп Броварський[довж.:0,010][марка:АВВГ-1][розріз:4х240] |  |  |  | 0.01 | замовника | 100%
4233 | КЛ 0,4кВ зб.1392/2-ГРЩ ж/б 89 просп Броварський[довж.:0,081][марка:АВВГ-1][розріз:4х120] |  |  |  | 0.081 | замовника | 100%
4234 | КЛ 0,4кВ Зб 2946/2-зб.2946/3 вул Горького [довж.:0,030][марка:АВВГ-1][розріз:4х185] |  |  |  | 0.03 | замовника | 100%
4235 | КЛ-0,4кВ ТП5785-щит обліку дош закл.№333 на вул.Лісківськ,20-А[довж.:0,228][марка:ВВГ][розріз:4х150] |  |  |  | 0.228 | замовника | 100%
4236 | КЛ-0,4кВ ТП5785-щит обліку дош закл.№333 на вул.Лісківськ,20-А[довж.:0,235][марка:ВВГ][розріз:4х150] |  |  |  | 0.235 | замовника | 100%
4237 | КЛ 0,4кВ РП460-Щ1 ж/б №8/13 вул.Радунська к.1[довж.:0,083][марка:ВВГ-1][розріз:4х185] |  |  |  | 0.083 | замовника | 100%
4238 | КЛ 0,4кВ РП460-Щ1 ж/б №8/13 вул.Радунська к.2[довж.:0,073][марка:ВВГ-1][розріз:4х185] |  |  |  | 0.073 | замовника | 100%
4239 | КЛ 0,4кВ РП460-Щ2 ж/б №8/13 вул.Радунська к.1[довж.:0,083][марка:ВВГ-1][розріз:4х185] |  |  |  | 0.083 | замовника | 100%
4240 | КЛ 0,4кВ РП460-Щ2 ж/б №8/13 вул.Радунська к.2[довж.:0,073][марка:ВВГ-1][розріз:4х185] |  |  |  | 0.073 | замовника | 100%
4241 | КЛ 0,4кВ РП460-Щ3 ж/б №8/13 вул.Радунська к.1[довж.:0,079][марка:АВВГ-1][розріз:4х240] |  |  |  | 0.079 | замовника | 100%
4242 | КЛ 0,4кВ РП460-Щ3 ж/б №8/13 вул.Радунська к.2[довж.:0,069][марка:АВВГ-1][розріз:4х240] |  |  |  | 0.069 | замовника | 100%
4243 | КЛ 0,4кВ РП460-Щ9 ж/б №8/13 вул.Радунська к.1[довж.:0,079][марка:АВВГ-1][розріз:4х240] |  |  |  | 0.079 | замовника | 100%
4244 | КЛ 0,4кВ РП460-Щ9 ж/б №8/13 вул.Радунська к.2[довж.:0,069][марка:АВВГ-1][розріз:4х240] |  |  |  | 0.069 | замовника | 100%
4245 | КЛ 0,4кВ РП460-Щ1 ж/б №2/18 вул.Радунська к.1[довж.:0,087][марка:ВВГ-1][розріз:4х185] |  |  |  | 0.087 | замовника | 100%
4246 | КЛ 0,4кВ РП460-Щ1 ж/б №2/18 вул.Радунська к.2[довж.:0,083][марка:ВВГ-1][розріз:4х185] |  |  |  | 0.083 | замовника | 100%
4247 | КЛ 0,4кВ РП460-Щ2 ж/б №2/18 вул.Радунська к.1[довж.:0,087][марка:ВВГ-1][розріз:4х185] |  |  |  | 0.087 | замовника | 100%
4248 | КЛ 0,4кВ РП460-Щ2 ж/б №2/18 вул.Радунська к.2[довж.:0,083][марка:ВВГ-1][розріз:4х185] |  |  |  | 0.083 | замовника | 100%
4249 | КЛ 0,4кВ РП460-Щ3 ж/б №2/18 вул.Радунська к.1[довж.:0,083][марка:АВВГ-1][розріз:4х240] |  |  |  | 0.083 | замовника | 100%
4250 | КЛ 0,4кВ РП460-Щ3 ж/б №2/18 вул.Радунська к.2[довж.:0,079][марка:АВВГ-1][розріз:4х240] |  |  |  | 0.079 | замовника | 100%
4251 | КЛ 0,4кВ РП460-Щ5 ж/б №2/18 вул.Радунська к.1[довж.:0,083][марка:АВВГ-1][розріз:4х240] |  |  |  | 0.083 | замовника | 100%
4252 | КЛ 0,4кВ РП460-Щ5 ж/б №2/18 вул.Радунська к.2[довж.:0,079][марка:АВВГ-1][розріз:4х240] |  |  |  | 0.079 | замовника | 100%
4253 | КЛ 0,4кВ ТП7112-УРП1 ж/б №3(14В) вул.Градунська к.1[довж.:0,067][марка:АВВГ-1][розріз:4х240] |  |  |  | 0.067 | замовника | 100%
4254 | КЛ 0,4кВ ТП7112-УРП1 ж/б №3(14В) вул.Градунська к.2[довж.:0,074][марка:АВВГ-1][розріз:4х240] |  |  |  | 0.074 | замовника | 100%
4255 | КЛ 0,4кВ ТП7112-УРП2 ж/б №3(14В) вул.Градунська к.1[довж.:0,057][марка:АВВГ-1][розріз:4х240] |  |  |  | 0.057 | замовника | 100%
4256 | КЛ 0,4кВ ТП7112-УРП2 ж/б №3(14В) вул.Градунська к.2[довж.:0,064][марка:АВВГ-1][розріз:4х240] |  |  |  | 0.064 | замовника | 100%
4257 | КЛ 0,4кВ ТП7112-УРП5 ж/б №3(14В) вул.Градунська к.1[довж.:0,068][марка:АВВГ-1][розріз:4х185] |  |  |  | 0.068 | замовника | 100%
4258 | КЛ 0,4кВ ТП7112-УРП5 ж/б №3(14В) вул.Градунська к.2[довж.:0,075][марка:АВВГ-1][розріз:4х185] |  |  |  | 0.075 | замовника | 100%
4259 | КЛ 0,4кВ ТП7112-ЯК1 ж/б №3(14В) вул.Градунська [довж.:0,055][марка:АВВГ-1][розріз:4х120] |  |  |  | 0.055 | замовника | 100%
4260 | КЛ 0,4кВ ТП7112-ЯК2 ж/б №3(14В) вул.Градунська [довж.:0,062][марка:АВВГ-1][розріз:4х120] |  |  |  | 0.062 | замовника | 100%
4261 | КЛ 0,4кВ ТП7110-УРП1 ж/б №3(14Г) вул.Градунськак.к.1 [довж.:0,071][марка:АВВГ-1][розріз:4х240] |  |  |  | 0.071 | замовника | 100%
4262 | КЛ 0,4кВ ТП7110-УРП1 ж/б №3(14Г) вул.Градунськак.к.2 [довж.:0,064][марка:АВВГ-1][розріз:4х240] |  |  |  | 0.064 | замовника | 100%
4263 | КЛ 0,4кВ ТП7110-УРП2 ж/б №3(14Г) вул.Градунськак.к.1 [довж.:0,071][марка:АВВГ-1][розріз:4х240] |  |  |  | 0.071 | замовника | 100%
4264 | КЛ 0,4кВ ТП7110-УРП2 ж/б №3(14Г) вул.Градунськак.к.2 [довж.:0,064][марка:АВВГ-1][розріз:4х240] |  |  |  | 0.064 | замовника | 100%
4265 | КЛ 0,4кВ ТП7110-УРП8 ж/б №3(14Г) вул.Градунськак.к.1 [довж.:0,082][марка:АВВГ-1][розріз:4х185] |  |  |  | 0.082 | замовника | 100%
4266 | КЛ 0,4кВ ТП7110-УРП8 ж/б №3(14Г) вул.Градунськак.к.2 [довж.:0,075][марка:АВВГ-1][розріз:4х185] |  |  |  | 0.075 | замовника | 100%
4267 | КЛ 0,4кВ ТП7110-ЯК3(ЯР-250 ж/б №3(14Г) вул.Градунськак.к.1 [довж.:0,069][марка:АВВГ-1][розріз:4х120] |  |  |  | 0.069 | замовника | 100%
4268 | КЛ 0,4кВ ТП7110-ЯК4(ЯР-250) ж/б №3(14Г) вул.Градунськак.к.2[довж.:0,062][марка:АВВГ-1][розріз:4х120] |  |  |  | 0.062 | замовника | 100%
4269 | КЛ 0,4кВ ТП7112-УРП1 ж/б №5(13А) вул.Градунська к.1[довж.:0,088][марка:АВВГ-1][розріз:4х185] |  |  |  | 0.088 | замовника | 100%
4270 | КЛ 0,4кВ ТП7112-УРП1 ж/б №5(13А) вул.Градунська к.2[довж.:0,097][марка:АВВГ-1][розріз:4х185] |  |  |  | 0.097 | замовника | 100%
4271 | КЛ 0,4кВ ТП7112-УРП2 ж/б №5(13А) вул.Градунська к.1[довж.:0,088][марка:АВВГ-1][розріз:4х240] |  |  |  | 0.088 | замовника | 100%
4272 | КЛ 0,4кВ ТП7112-УРП2 ж/б №5(13А) вул.Градунська к.2[довж.:0,097][марка:АВВГ-1][розріз:4х240] |  |  |  | 0.097 | замовника | 100%
4273 | КЛ 0,4кВ ТП7112-УРП8 ж/б №5(13А) вул.Градунська к.1[довж.:0,099][марка:АВВГ-1][розріз:4х185] |  |  |  | 0.099 | замовника | 100%
4274 | КЛ 0,4кВ ТП7112-УРП8 ж/б №5(13А) вул.Градунська к.2[довж.:0,108][марка:АВВГ-1][розріз:4х185] |  |  |  | 0.108 | замовника | 100%
4275 | КЛ 0,4кВ ТП7112-ЯК1 ж/б №5(13А) вул.Градунська к.1[довж.:0,086][марка:АВВГ-1][розріз:4х120] |  |  |  | 0.086 | замовника | 100%
4276 | КЛ 0,4кВ ТП7112-ЯК2 ж/б №5(13А) вул.Градунська к.1[довж.:0,095][марка:АВВГ-1][розріз:4х120] |  |  |  | 0.095 | замовника | 100%
4277 | КЛ 0,4кВ ТП7112-УРП1 ж/б №5(13Б) вул.Градунська к.1[довж.:0,071][марка:АВВГ-1][розріз:4х185] |  |  |  | 0.071 | замовника | 100%
4278 | КЛ 0,4кВ ТП7112-УРП1 ж/б №5(13Б) вул.Градунська к.2[довж.:0,075][марка:АВВГ-1][розріз:4х185] |  |  |  | 0.075 | замовника | 100%
4279 | КЛ 0,4кВ ТП7112-УРП2 ж/б №5(13Б) вул.Градунська к.1[довж.:0,071][марка:АВВГ-1][розріз:4х185] |  |  |  | 0.071 | замовника | 100%
4280 | КЛ 0,4кВ ТП7112-УРП2 ж/б №5(13Б) вул.Градунська к.2[довж.:0,075][марка:АВВГ-1][розріз:4х185] |  |  |  | 0.075 | замовника | 100%
4281 | КЛ 0,4кВ ТП7112-УРП5 ж/б №5(13Б) вул.Градунська к.1[довж.:0,082][марка:АВВГ-1][розріз:4х185] |  |  |  | 0.082 | замовника | 100%
4282 | КЛ 0,4кВ ТП7112-УРП5 ж/б №5(13Б) вул.Градунська к.2[довж.:0,086][марка:АВВГ-1][розріз:4х185] |  |  |  | 0.086 | замовника | 100%
4283 | КЛ 0,4кВ ТП7112-ЯК3 ж/б №3(13Б) вул.Градунська к.1 [довж.:0,069][марка:АВВГ-1][розріз:4х120] |  |  |  | 0.069 | замовника | 100%
4284 | КЛ 0,4кВ ТП7112-ЯК4 ж/б №3(13Б) вул.Градунська к.1 [довж.:0,073][марка:АВВГ-1][розріз:4х120] |  |  |  | 0.073 | замовника | 100%
4285 | КЛ-0,4 кВ РП448-ГВРЩ 1 ж/б №4-А по вул. Милославській, к.1[довж.:0,115][марка:АВВГ-1][розріз:4х240] |  |  |  | 0.115 | замовника | 100%
4286 | КЛ-0,4 кВ РП448-ГВРЩ 1 ж/б №4-А по вул. Милославській, к.2[довж.:0,118][марка:АВВГ-1][розріз:4х240] |  |  |  | 0.118 | замовника | 100%
4287 | КЛ-0,4 кВ РП448-ГВРЩ 3 ж/б №4-А по вул. Милославській, к.1[довж.:0,113][марка:АВВГ-1][розріз:4х240] |  |  |  | 0.113 | замовника | 100%
4288 | КЛ-0,4 кВ РП448-ГВРЩ 3 ж/б №4-А по вул. Милославській, к.2[довж.:0,116][марка:АВВГ-1][розріз:4х240] |  |  |  | 0.116 | замовника | 100%
4289 | КЛ-0,4 кВ ТП6937-ГВРЩ 1 ж/б №8-А по вул. Милославській, к.1[довж.:0,146][марка:АВВГ-1][розріз:4х240] |  |  |  | 0.146 | замовника | 100%
4290 | КЛ-0,4 кВ ТП6937-ГВРЩ 1 ж/б №8-А по вул. Милославській, к.2[довж.:0,144][марка:АВВГ-1][розріз:4х240] |  |  |  | 0.144 | замовника | 100%
4291 | КЛ-0,4 кВ ТП6937-ГВРЩ 3 ж/б №8-А по вул. Милославській, к.1[довж.:0,146][марка:АВВГ-1][розріз:4х240] |  |  |  | 0.146 | замовника | 100%
4292 | КЛ-0,4 кВ ТП6937-ГВРЩ 3 ж/б №8-А по вул. Милославській, к.2[довж.:0,144][марка:АВВГ-1][розріз:4х240] |  |  |  | 0.144 | замовника | 100%
4293 | КЛ-0,4 кВ ТП6938-ГВРЩ1 ж/б №12-А по вул. Милославській, к.1[довж.:0,064][марка:АВВГ-1][розріз:4х240] |  |  |  | 0.064 | замовника | 100%
4294 | КЛ-0,4 кВ ТП6938-ГВРЩ1 ж/б №12-А по вул. Милославській, к.2[довж.:0,084][марка:АВВГ-1][розріз:4х240] |  |  |  | 0.084 | замовника | 100%
4295 | КЛ-0,4 кВ ТП6938-ГВРЩ3 ж/б №12-А по вул. Милославській, к.1[довж.:0,064][марка:АВВГ-1][розріз:4х240] |  |  |  | 0.064 | замовника | 100%
4296 | КЛ-0,4 кВ ТП6938-ГВРЩ3 ж/б №12-А по вул. Милославській, к.2[довж.:0,082][марка:АВВГ-1][розріз:4х240] |  |  |  | 0.082 | замовника | 100%
4297 | КЛ-0,4 кВ ТП6938-ВРП дит.садку по вул. Милославс,12-Б к.1[довж.:0,1416][марка:АВВГ-1][розріз:4х150] |  |  |  | 0.1416 | замовника | 100%
4298 | КЛ-0,4 кВ ТП6938-ВРП дит.садку по вул. Милославс,12-Б к.2[довж.:0,144][марка:АВВГ-1][розріз:4х150] |  |  |  | 0.144 | замовника | 100%
4299 | КЛ-0,4 кВ РП 448- УРП1 С.1 ж/б№4 вул.Милославська, к.1[довж.:0,080][марка:АВВГ-1][розріз:4х240] |  |  |  | 0.08 | замовника | 100%
4300 | КЛ-0,4 кВ РП 448- УРП1 С.1 ж/б№4 вул.Милославська, к.2[довж.:0,076][марка:АВВГ-1][розріз:4х240] |  |  |  | 0.076 | замовника | 100%
4301 | КЛ-0,4 кВ РП 448- УРП2 С.1 ж/б№4 вул.Милославська, к.1[довж.:0,080][марка:АВВГ-1][розріз:4х240] |  |  |  | 0.08 | замовника | 100%
4302 | КЛ-0,4 кВ РП 448- УРП2 С.1 ж/б№4 вул.Милославська, к.2[довж.:0,076][марка:АВВГ-1][розріз:4х240] |  |  |  | 0.076 | замовника | 100%
4303 | КЛ-0,4 кВ РП 448- ЯР 250 С.1 ж/б№4 вул.Милославська, к.1[довж.:0,082][марка:АВВГ-1][розріз:4х185] |  |  |  | 0.082 | замовника | 100%
4304 | КЛ-0,4 кВ РП 448- ЯР 250 С.1 ж/б№4 вул.Милославська, к.2[довж.:0,078][марка:АВВГ-1][розріз:4х185] |  |  |  | 0.078 | замовника | 100%
4305 | КЛ-0,4 кВ РП 448- УРП 5 С.2 ж/б№4 вул.Милославська, к.1[довж.:0,098][марка:АВВГ-1][розріз:4х240] |  |  |  | 0.098 | замовника | 100%
4306 | КЛ-0,4 кВ РП 448- УРП 5 С.2 ж/б№4 вул.Милославська, к.2[довж.:0,094][марка:АВВГ-1][розріз:4х240] |  |  |  | 0.094 | замовника | 100%
4307 | КЛ-0,4 кВ РП 448- УРП 6 С.2 ж/б№4 вул.Милославська, к.1[довж.:0,098][марка:АВВГ-1][розріз:4х240] |  |  |  | 0.098 | замовника | 100%
4308 | КЛ-0,4 кВ РП 448- УРП 6 С.2 ж/б№4 вул.Милославська, к.2[довж.:0,094][марка:АВВГ-1][розріз:4х240] |  |  |  | 0.094 | замовника | 100%
4309 | КЛ-0,4 кВ РП 448- ЯР 250 С.2 ж/б№4 вул.Милославська, к.1[довж.:0,100][марка:АВВГ-1][розріз:4х185] |  |  |  | 0.1 | замовника | 100%
4310 | КЛ-0,4 кВ РП 448- ЯР 250 С.2 ж/б№4 вул.Милославська, к.2[довж.:0,096][марка:АВВГ-1][розріз:4х185] |  |  |  | 0.096 | замовника | 100%
4311 | КЛ-0,4 кВ РП 448- УРП 8 С.3 ж/б№4 вул.Милославська, к.1[довж.:0,116][марка:АВВГ-1][розріз:4х240] |  |  |  | 0.116 | замовника | 100%
4312 | КЛ-0,4 кВ РП 448- УРП 8 С.3 ж/б№4 вул.Милославська, к.2[довж.:0,111][марка:АВВГ-1][розріз:4х240] |  |  |  | 0.111 | замовника | 100%
4313 | КЛ-0,4 кВ РП 448- УРП 9 С.3 ж/б№4 вул.Милославська, к.1[довж.:0,116][марка:АВВГ-1][розріз:4х240] |  |  |  | 0.116 | замовника | 100%
4314 | КЛ-0,4 кВ РП 448- ЯР 250 С.3 ж/б№4 вул.Милославська, к.1[довж.:0,118][марка:АВВГ-1][розріз:4х185] |  |  |  | 0.118 | замовника | 100%
4315 | КЛ-0,4 кВ РП 448- УРП 9 С.3 ж/б№4 вул.Милославська, к.2[довж.:0,111][марка:АВВГ-1][розріз:4х240] |  |  |  | 0.111 | замовника | 100%
4316 | КЛ-0,4 кВ РП 448- ЯР 250 С.3 ж/б№4 вул.Милославська, к.2[довж.:0,113][марка:АВВГ-1][розріз:4х185] |  |  |  | 0.113 | замовника | 100%
4317 | КЛ-0,4 кВ ТП 6938- УРП1 С.1 ж/б№12 вул.Милославська, к.1[довж.:0,121][марка:АВВГ-1][розріз:4х240] |  |  |  | 0.121 | замовника | 100%
4318 | КЛ-0,4 кВ ТП 6938- УРП1 С.1 ж/б№12 вул.Милославська, к.2[довж.:0,127][марка:АВВГ-1][розріз:4х240] |  |  |  | 0.127 | замовника | 100%
4319 | КЛ-0,4 кВ ТП 6938- УРП2 С.1 ж/б№12 вул.Милославська, к.1[довж.:0,122][марка:АВВГ-1][розріз:4х240] |  |  |  | 0.122 | замовника | 100%
4320 | КЛ-0,4 кВ ТП 6938- УРП2 С.1 ж/б№12 вул.Милославська, к.2[довж.:0,128][марка:АВВГ-1][розріз:4х240] |  |  |  | 0.128 | замовника | 100%
4321 | КЛ-0,4 кВ ТП 6938- ЯР250 С.1 ж/б№12 вул.Милославська, к.1[довж.:0,123][марка:АВВГ-1][розріз:4х185] |  |  |  | 0.123 | замовника | 100%
4322 | КЛ-0,4 кВ ТП 6938- ЯР250 С.1 ж/б№12 вул.Милославська, к.2[довж.:0,129][марка:АВВГ-1][розріз:4х185] |  |  |  | 0.129 | замовника | 100%
4323 | КЛ-0,4 кВ ТП 6938- УРП5 С.2 ж/б№12 вул.Милославська, к.1[довж.:0,073][марка:АВВГ-1][розріз:4х240] |  |  |  | 0.073 | замовника | 100%
4324 | КЛ-0,4 кВ ТП 6938- УРП5 С.2 ж/б№12 вул.Милославська, к.2[довж.:0,058][марка:АВВГ-1][розріз:4х240] |  |  |  | 0.058 | замовника | 100%
4325 | КЛ-0,4 кВ ТП 6938- УРП6 С.2 ж/б№12 вул.Милославська, к.1[довж.:0,074][марка:АВВГ-1][розріз:4х240] |  |  |  | 0.074 | замовника | 100%
4326 | КЛ-0,4 кВ ТП 6938- УРП6 С.2 ж/б№12 вул.Милославська, к.2[довж.:0,059][марка:АВВГ-1][розріз:4х240] |  |  |  | 0.059 | замовника | 100%
4327 | КЛ-0,4 кВ ТП 6938- ЯР250 С.2 ж/б№12 вул.Милославська, к.1[довж.:0,075][марка:АВВГ-1][розріз:4х185] |  |  |  | 0.075 | замовника | 100%
4328 | КЛ-0,4 кВ ТП 6938- ЯР250 С.2 ж/б№12 вул.Милославська, к.2[довж.:0,060][марка:АВВГ-1][розріз:4х185] |  |  |  | 0.06 | замовника | 100%
4329 | КЛ-0,4 кВ ТП 6938- УРП8 С.3 ж/б№12 вул.Милославська, к.1[довж.:0,062][марка:АВВГ-1][розріз:4х240] |  |  |  | 0.062 | замовника | 100%
4330 | КЛ-0,4 кВ ТП 6938- УРП8 С.3 ж/б№12 вул.Милославська, к.2[довж.:0,049][марка:АВВГ-1][розріз:4х240] |  |  |  | 0.049 | замовника | 100%
4331 | КЛ-0,4 кВ ТП 6938- УРП9 С.3 ж/б№12 вул.Милославська, к.1[довж.:0,063][марка:АВВГ-1][розріз:4х240] |  |  |  | 0.063 | замовника | 100%
4332 | КЛ-0,4 кВ ТП 6938- УРП9 С.3 ж/б№12 вул.Милославська, к.2[довж.:0,050][марка:АВВГ-1][розріз:4х240] |  |  |  | 0.05 | замовника | 100%
4333 | КЛ-0,4 кВ ТП 6938- ЯР250 С.3 ж/б№12 вул.Милославська, к.1[довж.:0,064][марка:АВВГ-1][розріз:4х185] |  |  |  | 0.064 | замовника | 100%
4334 | КЛ-0,4 кВ ТП 6938- ЯР250 С.3 ж/б№12 вул.Милославська, к.2[довж.:0,051][марка:АВВГ-1][розріз:4х185] |  |  |  | 0.051 | замовника | 100%
4335 | КЛ 0,4 кВ ТП6879-ГВРЩ 1сек.А ж/б№4-А к.1 [довж.:0,074][марка:АВВГ-1][розріз:4х240] |  |  |  | 0.074 | замовника | 100%
4336 | КЛ 0,4 кВ ТП6879-ГВРЩ 1сек.А ж/б№4-А к.2 [довж.:0,086][марка:АВВГ-1][розріз:4х240] |  |  |  | 0.086 | замовника | 100%
4337 | КЛ 0,4 кВ ТП6879-ГВРЩ 2 сек.А ж/б№4-А к.1 [довж.:0,074][марка:АВВГ-1][розріз:4х240] |  |  |  | 0.074 | замовника | 100%
4338 | КЛ 0,4 кВ ТП6879-ГВРЩ 2 сек.А ж/б№4-А к.2 [довж.:0,086][марка:АВВГ-1][розріз:4х240] |  |  |  | 0.086 | замовника | 100%
4339 | КЛ 0,4 кВ ТП6879-ГВРЩ 1 сек.Б ж/б№4-А к.1 [довж.:0,095][марка:АВВГ-1][розріз:4х240] |  |  |  | 0.095 | замовника | 100%
4340 | КЛ 0,4 кВ ТП6879-ГВРЩ 1 сек.Б ж/б№4-А к.2 [довж.:0,109][марка:АВВГ-1][розріз:4х240] |  |  |  | 0.109 | замовника | 100%
4341 | КЛ 0,4 кВ ТП6879-ГВРЩ 2 сек.Б ж/б№4-А к.1 [довж.:0,095][марка:АВВГ-1][розріз:4х240] |  |  |  | 0.095 | замовника | 100%
4342 | КЛ 0,4 кВ ТП6879-ГВРЩ 2 сек.Б ж/б№4-А к.2 [довж.:0,109][марка:АВВГ-1][розріз:4х240] |  |  |  | 0.109 | замовника | 100%
4343 | КЛ 0,4 кВ ТП6879-ГВРЩ 1 сек.В ж/б№4-А к.1 [довж.:0,104][марка:АВВГ-1][розріз:4х240] |  |  |  | 0.104 | замовника | 100%
4344 | КЛ 0,4 кВ ТП6879-ГВРЩ 1 сек.В ж/б№4-А к.2 [довж.:0,098][марка:АВВГ-1][розріз:4х240] |  |  |  | 0.098 | замовника | 100%
4345 | КЛ 0,4 кВ ТП6879-ГВРЩ 2 сек.В ж/б№4-А к.1 [довж.:0,104][марка:АВВГ-1][розріз:4х240] |  |  |  | 0.104 | замовника | 100%
4346 | КЛ 0,4 кВ ТП6879-ГВРЩ 2 сек.В ж/б№4-А к.2 [довж.:0,098][марка:АВВГ-1][розріз:4х240] |  |  |  | 0.098 | замовника | 100%
4347 | КЛ 0,4 кВ ТП6879-ГВРЩ 1 сек.Г ж/б№4-А к.1 [довж.:0,072][марка:АВВГ-1][розріз:4х240] |  |  |  | 0.072 | замовника | 100%
4348 | КЛ 0,4 кВ ТП6879-ГВРЩ 1 сек.Г ж/б№4-А к.2 [довж.:0,066][марка:АВВГ-1][розріз:4х240] |  |  |  | 0.066 | замовника | 100%
4349 | КЛ 0,4 кВ ТП6879-ГВРЩ 2 сек.Г ж/б№4-А к.1 [довж.:0,072][марка:АВВГ-1][розріз:4х240] |  |  |  | 0.072 | замовника | 100%
4350 | КЛ 0,4 кВ ТП6879-ГВРЩ 2 сек.Г ж/б№4-А к.2 [довж.:0,066][марка:АВВГ-1][розріз:4х240] |  |  |  | 0.066 | замовника | 100%
4351 | КЛ 0,4 кВ ТП7205-ВРП1/2 ж/б №68 просп.Маяковс к.1 [довж.:0,054][марка:АВВГ-1][розріз:4х240] |  |  |  | 0.054 | замовника | 100%
4352 | КЛ 0,4 кВ ТП7205-ВРП1/2 ж/б №68-70 просп.Маяковс к.2 [довж.:0,057][марка:АВВГ-1][розріз:4х240] |  |  |  | 0.057 | замовника | 100%
4353 | КЛ 0,4 кВ ТП7205-ВРП2/2 ж/б №68-70 просп.Маяковс к.1 [довж.:0,053][марка:ВВГ-1][розріз:4х240] |  |  |  | 0.053 | замовника | 100%
4354 | КЛ 0,4 кВ ТП7205-ВРП2/2 ж/б №68-70 просп.Маяковс к.2 [довж.:0,056][марка:ВВГ-1][розріз:4х240] |  |  |  | 0.056 | замовника | 100%
4355 | КЛ 0,4 кВ ТП7205-ВРП3/2 ж/б №68-70 просп.Маяковс к.1 [довж.:0,056][марка:АВВГ-1][розріз:4х240] |  |  |  | 0.056 | замовника | 100%
4356 | КЛ 0,4 кВ ТП7205-ВРП3/2 ж/б №68-70 просп.Маяковс к.2 [довж.:0,059][марка:АВВГ-1][розріз:4х120] |  |  |  | 0.059 | замовника | 100%
4357 | КЛ 0,4 кВ ТП7205-ВРП1/1 ж/б №68-70 просп.Маяковс к.1 [довж.:0,121][марка:АВВГ-1][розріз:4х240] |  |  |  | 0.121 | замовника | 100%
4358 | КЛ 0,4 кВ ТП7205-ВРП1/1 ж/б №68-70 просп.Маяковс к.2 [довж.:0,124][марка:АВВГ-1][розріз:4х240] |  |  |  | 0.124 | замовника | 100%
4359 | КЛ 0,4 кВ ТП7205-ВРП2/1 ж/б №68-70 просп.Маяковс к.1 [довж.:0,120][марка:ВВГ-1][розріз:4х240] |  |  |  | 0.12 | замовника | 100%
4360 | КЛ 0,4 кВ ТП7205-ВРП2/1 ж/б №68-70 просп.Маяковс к.2 [довж.:0,123][марка:ВВГ-1][розріз:4х240] |  |  |  | 0.123 | замовника | 100%
4361 | КЛ 0,4 кВ ТП7205-ВРП3/1 ж/б №68-70 просп.Маяковс к.1 [довж.:0,119][марка:АВВГ-1][розріз:4х120] |  |  |  | 0.119 | замовника | 100%
4362 | КЛ 0,4 кВ ТП7205-ВРП3/1 ж/б №68-70 просп.Маяковс к.2 [довж.:0,122][марка:АВВГ-1][розріз:4х120] |  |  |  | 0.122 | замовника | 100%
4363 | КЛ 0,4 кВ ТП7205-ВРП вп2 ж/б №68-70 просп.Маяковс к.1 [довж.:0,055][марка:ВВГ-1][розріз:4х185] |  |  |  | 0.055 | замовника | 100%
4364 | КЛ 0,4 кВ ТП7205-ВРП вп2 ж/б №68-70 просп.Маяковс к.2 [довж.:0,058][марка:ВВГ-1][розріз:4х185] |  |  |  | 0.058 | замовника | 100%
4365 | КЛ 0,4 кВ ТП7205-ВРП вп1 ж/б №68-70 просп.Маяковс к.2 [довж.:0,120][марка:ВВГ-1][розріз:4х185] |  |  |  | 0.12 | замовника | 100%
4366 | КЛ 0,4 кВ ТП7205-ВРП вп1 ж/б №68-70 просп.Маяковс к.2 [довж.:0,123][марка:ВВГ-1][розріз:4х185] |  |  |  | 0.123 | замовника | 100%
4367 | КЛ 0,4 кВ ТП 6937 - УРП1 С.1 ж/б №8 вул.Милославська к.1[довж.:0,071][марка:АВВГ-1][розріз:4х240] |  |  |  | 0.071 | замовника | 100%
4368 | КЛ 0,4 кВ ТП 6937 - УРП1 С.1 ж/б №8 вул.Милославська к.2[довж.:0,076][марка:АВВГ-1][розріз:4х240] |  |  |  | 0.076 | замовника | 100%
4369 | КЛ 0,4 кВ ТП 6937 - УРП2 С.1 ж/б №8 вул.Милославська к.1[довж.:0,073][марка:АВВГ-1][розріз:4х240] |  |  |  | 0.073 | замовника | 100%
4370 | КЛ 0,4 кВ ТП 6937 - УРП2 С.1 ж/б №8 вул.Милославська к.2[довж.:0,078][марка:АВВГ-1][розріз:4х240] |  |  |  | 0.078 | замовника | 100%
4371 | КЛ 0,4 кВ ТП 6937 - ЯР250 С.1 ж/б №8 вул.Милославська к.1[довж.:0,072][марка:АВВГ-1][розріз:4х185] |  |  |  | 0.072 | замовника | 100%
4372 | КЛ 0,4 кВ ТП 6937 - ЯР250 С.1 ж/б №8 вул.Милославська к.2[довж.:0,077][марка:АВВГ-1][розріз:4х185] |  |  |  | 0.077 | замовника | 100%
4373 | КЛ 0,4 кВ ТП 6937 - УРП5 С.2 ж/б №8 вул.Милославська к.1[довж.:0,120][марка:АВВГ-1][розріз:4х240] |  |  |  | 0.12 | замовника | 100%
4374 | КЛ 0,4 кВ ТП 6937 - УРП5 С.2 ж/б №8 вул.Милославська к.2[довж.:0,111][марка:АВВГ-1][розріз:4х240] |  |  |  | 0.111 | замовника | 100%
4375 | КЛ 0,4 кВ ТП 6937 - УРП6 С.2 ж/б №8 вул.Милославська к.1[довж.:0,121][марка:АВВГ-1][розріз:4х240] |  |  |  | 0.121 | замовника | 100%
4376 | КЛ 0,4 кВ ТП 6937 - УРП6 С.2 ж/б №8 вул.Милославська к.2[довж.:0,113][марка:АВВГ-1][розріз:4х240] |  |  |  | 0.113 | замовника | 100%
4377 | КЛ 0,4 кВ ТП 6937 - ЯР250 С.2 ж/б №8 вул.Милославська к.1[довж.:0,122][марка:АВВГ-1][розріз:4х185] |  |  |  | 0.122 | замовника | 100%
4378 | КЛ 0,4 кВ ТП 6937 - ЯР250 С.2 ж/б №8 вул.Милославська к.2[довж.:0,114][марка:АВВГ-1][розріз:4х185] |  |  |  | 0.114 | замовника | 100%
4379 | КЛ 0,4 кВ ТП 6937 - УРП8 С.3 ж/б №8 вул.Милославська к.1[довж.:0,132][марка:АВВГ-1][розріз:4х240] |  |  |  | 0.132 | замовника | 100%
4380 | КЛ 0,4 кВ ТП 6937 - УРП8 С.3 ж/б №8 вул.Милославська к.2[довж.:0,126][марка:АВВГ-1][розріз:4х240] |  |  |  | 0.126 | замовника | 100%
4381 | КЛ 0,4 кВ ТП 6937 - УРП9 С.3 ж/б №8 вул.Милославська к.1[довж.:0,133][марка:АВВГ-1][розріз:4х240] |  |  |  | 0.133 | замовника | 100%
4382 | КЛ 0,4 кВ ТП 6937 - УРП9 С.3 ж/б №8 вул.Милославська к.2[довж.:0,127][марка:АВВГ-1][розріз:4х240] |  |  |  | 0.127 | замовника | 100%
4383 | КЛ 0,4 кВ ТП 6937 - ЯР250 С.3 ж/б №8 вул.Милославська к.1[довж.:0,132][марка:АВВГ-1][розріз:4х185] |  |  |  | 0.132 | замовника | 100%
4384 | КЛ 0,4 кВ ТП 6937 - ЯР250 С.3 ж/б №8 вул.Милославська к.2[довж.:0,130][марка:АВВГ-1][розріз:4х185] |  |  |  | 0.13 | замовника | 100%
4385 | КПЛ-0,4 кВ 3597 по вул.Малинiвська (Воскресенс. сади) (АВВГ,4Х16, 0,050) |  |  |  | 0.05 | замовника | 100%
4386 | КЛ-0,4 кВ 5785 - Щ. ЖБ ДiЛ1 [дл.: 0.087] [марка: АВВГ] [розрiз: 4*240] |  |  |  | 0.087 | замовника | 100%
4387 | КЛ-0,4 кВ ТП4140 - ГРЩ ж/б вул. Промислова, 4/2[довж.:0,112][марка:ААШВ][розріз:3х120] |  |  |  | 0.112 | замовника | 100%
4388 | КЛ-0,4 кВ (ТП1291) ЩС ж/б №13- БН вул. Мар'яненка [дл.: 0,040] [марка: АПВГ] [розрiз: ЗХ95+1Х35] |  |  |  | 0.04 | замовника | 100%
4389 | КЛ-0,4 кВ (ТП2877) ЩС ж/б №18 - А -БН бул Л.Українки [дл.: 0,084] [марка: АПВГ] [розрiз: ЗХ16+1Х10] |  |  |  | 0.084 | замовника | 100%
4390 | КЛ-0,4 кВ (ТП2349) ЩС ж/б №5 - БН вул Немировича-Данченка [дл.: 0,148] [марка: АВВГ] [розрiз: 4х25] |  |  |  | 0.148 | замовника | 100%
4391 | КЛ-0,4 кВ ТП10 - Щ АПТЕКИ Владимир 57 [дл.: 0.419] [марка: АПВБ] [розрiз: 3Х95+1Х35] |  |  |  | 0.419 | замовника | 100%
4392 | КЛ-0,4 кВ ТП1039 - ЗБ 25 ввiд 1 [дл.: 0.066] [марка: АВВГ] [розрiз: 4Х95] |  |  |  | 0.066 | замовника | 100%
4393 | КЛ-0,4 кВ ТП1039 - ЗБ 25 ввiд 2 К1 [дл.: 0.067] [марка: АВВГ] [розрiз: 4Х95] |  |  |  | 0.067 | замовника | 100%
4394 | КЛ-0,4 кВ ТП1039 - ЗК25 ввiд 2 К2 [дл.: 0.068] [марка: АВВГ] [розрiз: 4Х95] |  |  |  | 0.068 | замовника | 100%
4395 | КЛ-0,4 кВ ТП1040 - ЗК1040/13 КУДР19А [дл.: 0.046] [марка: АВВГ] [розрiз: 4Х240] |  |  |  | 0.046 | замовника | 100%
4396 | КЛ-0,4 кВ ТП1040 - (М1) щ. ж/б №19А по Кудрявському узвозу к.2[дл.:0.037][марка:АВВГ][розрiз:4Х120] |  |  |  | 0.037 | замовника | 100%
4397 | КЛ-0,4 кВ ТП1040 - (М2) Щ ж/буд № 19А по Кудрявському узвозі к.1[дл.:0.056][марка:АВВГ][розрiз:4Х50] |  |  |  | 0.056 | замовника | 100%
4398 | КЛ-0,4 кВ ТП1040 (М1)-(М2)щ.ж/б №19А по Кудрявському узвозу к.2[дл.:0.038][марка:АВВГ][розрiз:4х50] |  |  |  | 0.038 | замовника | 100%
4399 | КЛ-0,4 кВ 1040 (М2)-Щ ЖБ19А по Кудрявському узвозу к.2 [дл.: 0.068][марка: АВВГ][розрiз: 3Х50+1Х25] |  |  |  | 0.068 | замовника | 100%
4400 | КЛ-0,4 кВ ТП1040 (М2)-щ.ж/б №19А по Кудрявському спуску к.2[дл.:0.068][марка:АВВГ][розрiз:3Х50+1х25] |  |  |  | 0.068 | замовника | 100%
4401 | КЛ-0,4 кВ ТП 1094-ЗБ.1094/2 [дл.: 0,060 ) [марка: АВВГ] [розрiз: 4Х120] |  |  |  | 0.06 | замовника | 100%
4402 | КЛ-0,4 кВ ТП1094 - ЗК1094/3 [дл.: 0,060] [марка: АВВГ] [розрiз: 4х120] |  |  |  | 0.06 | замовника | 100%
4403 | КЛ-0,4 кВ ТП1114 - ЗК1114/11 КОЦЮБИН. [дл.: 0.157] [марка: АВВГ] [розрiз: 3Х120+1Х70] |  |  |  | 0.157 | замовника | 100%
4404 | КЛ-0,4 кВ ТП1114 - ЗК1114/12 [дл.: 0.159] [марка: АВВГ] [розрiз: 3Х120+1Х70] |  |  |  | 0.159 | замовника | 100%
4405 | КЛ-0,4 кВ ТП1114 - ЗК1114/18 [дл.: 0.063] [марка: АВВГ] [розрiз: 3Х120+1Х70] |  |  |  | 0.063 | замовника | 100%
4406 | КЛ-0,4 кВ ТП1114 - (М1) ЗК1114/7 [дл.: 0.049] [розрiз: 3Х120+1Х70] |  |  |  | 0.049 | замовника | 100%
4407 | КЛ-0,4 кВ ТП1114 - ЗК1114/9 [дл.: 0.080] [марка: АВВГ] [розрiз: 3Х120+1Х70] |  |  |  | 0.08 | замовника | 100%
4408 | КЛ-0,4 кВ ТП1114 - Щ ЖБ КОЦЮБИН.45А [дл.: 0.137] [марка: АВВГ] [розрiз: 3Х70+1Х50] |  |  |  | 0.137 | замовника | 100%
4409 | КЛ-0,4 кВ ТП1114 - Щ ПРИСТ.ШК.N106 [дл.: 0.060] [марка: АВВГ] [розрiз: 3Х120+1Х70] |  |  |  | 0.06 | замовника | 100%
4410 | КЛ-0,4 кВ ТП 1125- Щ Ж/Б 36 по вул. i.Кудрi [дл.: 0,130] [марка: АПВБ] [розрiз: 3х70+1х35 ] |  |  |  | 0.13 | замовника | 100%
4411 | КЛ-0,4 кВ ТП1132 - ЗК1132/5 [дл.: 0.020] [марка: АСБ] [розрiз: 3Х120+1Х50] |  |  |  | 0.02 | замовника | 100%
4412 | КЛ-0,4 кВ ТП121 - ГРЩ прим. Б.ХМЕЛЬНИЦЬКОГО, 39 [дл.: 0.032] [марка: АВВГ] [розрiз: 4Х70] |  |  |  | 0.032 | замовника | 100%
4413 | КЛ-0,4 кВ ТП121 - (М1)ЗК121/4 [дл.: 0.087] [марка: АВВГ] [розрiз: 4Х150] |  |  |  | 0.087 | замовника | 100%
4414 | КЛ-0,4 кВ ТП 1233 - 1233/55 [дл.: 0.584] [марка: АВВГ] [розрiз: 3Х150+1Х50] |  |  |  | 0.584 | замовника | 100%
4415 | КЛ-0,4 кВ ЗК1257/12 - Щ Ж/Д 57 Б.Хмельницк [дл.: 1.608] [марка: АВВГ] [розрiз: 4х35] |  |  |  | 1.608 | замовника | 100%
4416 | КЛ-0,4 кВ ТП130 - ГРЩ-1 ТЕЛЕКАНАЛУ ICTV ПО ВУЛ.ПАНЬКІВСЬКА,11 К.1 [дл.: 0.257] [марка: ВВГ] [розрiз |  |  |  | 0.257 | замовника | 100%
4417 | КЛ-0,4 кВ ТП 1303 - ЩЖБН9АПЕРВОМАИСЬКА [дл.: 2.004] [марка: АПВБ] [розрiз: 3Х70+1Х35] |  |  |  | 2.004 | замовника | 100%
4418 | КЛ-0,4 кВ КТП8287(М1) - ГРЩ ЖБ №11 ПО ВУЛ.ВОРОВСЬКОГО [дл.: 0.146] [марка: АВВГ] [розрiз: 4Х95] |  |  |  | 0.146 | замовника | 100%
4419 | КЛ-0,4 кВ ТП135 - ЗК135/10 [дл.: 0.010] [марка: АВВГ] [розрiз: 4Х185] |  |  |  | 0.01 | замовника | 100%
4420 | КЛ-0,4 кВ ТП1540 - ж/буд. №4 по вул. Киквидзе [дл.: 1.395] [марка: АВВГ] [розрiз: 3Х35+1Х16] |  |  |  | 1.395 | замовника | 100%
4421 | КЛ-0,4 кВ ТП1565 - ЗК1565/10 [дл.: 0,007] [марка, розрiз: АВВГ 4Х185] |  |  |  | 0.007 | замовника | 100%
4422 | КЛ-0,4 кВ ЗКРП243/3 - Щ ЖБ22 ПО БУЛЬВ.ДРУЖБИ НАРОДІВ [дл.: 0.120] [марка: АСБ] [розрiз: 3Х50+1Х25] |  |  |  | 0.12 | замовника | 100%
4423 | КЛ-0,4 кВ ЗКРП243/4 - Щ ЖБ24/1 ПО БУЛЬВ.ДРУЖБИ НАРОДІВ [дл.: 0.070] [марка: АСБ] [розрiз: 3Х70+1Х35] |  |  |  | 0.07 | замовника | 100%
4424 | 1579-Щ.N7 ПО bул.Зол [дл.: 0.306] [марка: AABГ-1] [розрiз: 3*185+1*95] |  |  |  | 0.306 | замовника | 100%
4425 | КЛ-0,4 кВ ТП1689 - ГРЩ ПОС.КУБА К2 [дл.: 0.157] [марка: АВВГ] [розрiз: 4Х70] |  |  |  | 0.157 | замовника | 100%
4426 | КЛ-0,4 кВ ТП1689 - ГРЩ ПОС.КУБИ К1 [дл.: 0.151] [марка: АВВГ] [розрiз: 4Х70] |  |  |  | 0.151 | замовника | 100%
4427 | КЛ-0,4 кВ ТП1790 (М1) - Щ ПІЦЕРІЇ ВУЛ. БЕСАРАБСЬКА [дл.: 0.230] [марка: АВВГ] [розрiз: 4Х95] |  |  |  | 0.23 | замовника | 100%
4428 | КЛ-0,4 кВ ТП 183 -Щ.ЖБ 8 ЛЮТЕРАНС [дл.: 0.053] [марка: АСБ] [розрiз: 3Х95+1Х35] |  |  |  | 0.053 | замовника | 100%
4429 | КЛ-0,4 кВ ТП1915 - ГРЩ бізнес-центру по вул.Хрещатик, 19 [дл.: 0.108] [марка: АВВГ] [розрiз: 4Х150] |  |  |  | 0.108 | замовника | 100%
4430 | КЛ-0,4 кВ ТП1915 - ГРЩ бізнес-центру по вул.Хрещатик, 19 [дл.: 0.216] [марка: АВВГ] [розрiз: 4Х120] |  |  |  | 0.216 | замовника | 100%
4431 | КЛ-0,4 кВ ТП197 - ЗК197/2 ВИДУБИЧІ [дл.: 0.414] [марка: АВВГ] [розрiз: 4Х240] |  |  |  | 0.414 | замовника | 100%
4432 | КЛ-0,4 кВ ТП2388 - Щ ЖБ В.ЯНА 16 КАБ1 2 [дл.: 0.300] [марка: АПВБ] [розрiз: 3Х95+1Х35] |  |  |  | 0.3 | замовника | 100%
4433 | КЛ-0,4 кВ ТП2396 - ЗК2396/2 [дл.: 0,09] [марка, розрiз: АВВГ 4Х120] |  |  |  | 0.09 | замовника | 100%
4434 | КЛ-0,4 кВ ТП5262 - ГРЩ Ж/Б №9-11 К.1 ПО ВУЛ.ДМИТРІВСЬКА [дл.: 0,064] [марка: АВВГ] [розрiз: 4Х50] |  |  |  | 0.064 | замовника | 100%
4435 | КЛ-0,4 кВ ТП 2726 - ЗК/РП243/2 [дл.: 0.070] [марка: АСБ] [розрiз: 3Х35+1Х16] |  |  |  | 0.07 | замовника | 100%
4436 | КЛ-0,4 кВ ТП2852 - ЗК2852/6 [дл.: 1.422] [марка: АПВГ] [розрiз: 3Х120+1Х50] |  |  |  | 1.422 | замовника | 100%
4437 | КЛ-0,4 кВ ТП2852 - Щ ФIЛАРМОНII к.4 [дл.: 0.211] [марка: АВВГ] [розрiз: 4Х120] |  |  |  | 0.211 | замовника | 100%
4438 | 2852 Щ ФIЛАРМОНII [дл.: 0.217] [марка: АВВГ] [розрiз: 4Х120] |  |  |  | 0.217 | замовника | 100%
4439 | КЛ-0,4 кВ ТП2852 - Щ ФIЛАРМОНII к.3 [дл.: 0.224] [марка: АВВГ] [розрiз: 4Х120] |  |  |  | 0.224 | замовника | 100%
4440 | КЛ-0,4 кВ ТП2852 - Щ філармонії к.1 [дл.: 0.235] [марка: АВВГ] [розрiз: 4Х120] |  |  |  | 0.235 | замовника | 100%
4441 | КЛ-0,4 кВ ЗК293/8 - ж/б №6 по вул. Л.Толстого[дл.: 0.608] [марка: АПВБ] [розрiз: 3Х50+1Х16] |  |  |  | 0.608 | замовника | 100%
4442 | КЛ-0,4 кВ ТП327 - Щ МАКДОН ПРИВ 2 К1 2 [дл.: 0.860] [марка: АВВГ] [розрiз: 3Х240+1Х12] |  |  |  | 0.86 | замовника | 100%
4443 | КЛ-0,4 кВ ТП33 - ЗК33/3 [дл.: 0.125] [розрiз: 3Х95+1Х6] |  |  |  | 0.125 | замовника | 100%
4444 | КЛ-0,4 кВ ТП3401- Щ 1 Ж/Б 12 [дл.: 0,073] [марка, розрiз: АВВГ 4Х120] |  |  |  | 0.073 | замовника | 100%
4445 | КЛ-0,4 кВ ТП3401- Щ2 Ж/Б 12 [дл.: 0,074] [марка, розрiз: АВВГ 4Х120] |  |  |  | 0.074 | замовника | 100%
4446 | КЛ-0,4 кВ ТП3404 (М1) - ЗК3404/1(М2) [дл.: 0,085] [марка, розрiз: АВВГ 4Х95] |  |  |  | 0.085 | замовника | 100%
4447 | КЛ-0,4 кВ Щ ЖБ26 - БОЙЛЕРНА/4512/ [дл.: 0.067] [марка: АПВБ] [розрiз: 3Х16+1Х10] |  |  |  | 0.067 | замовника | 100%
4448 | КЛ-0,4 кВ ТП345- ГРЩ прибудови ІВЦ вул. Вєтрова,3 [дл.: 1.201] [марка: АВВГ] [розрiз: 3Х120+1Х35] |  |  |  | 1.201 | замовника | 100%
4449 | КЛ-0,4 кВ ТП365 - Щ.АД/БУД К.1,2 [дл.: 0.340] [марка: АВВГ] [розрiз: 4Х185] |  |  |  | 0.34 | замовника | 100%
4450 | КЛ-0,4 кВ ТП 3672- ЗБ 3672/10 [дл.: 0,010 ] [марка: АВВГ] [розрiз: 4х185 ] |  |  |  | 0.01 | замовника | 100%
4451 | КЛ-0,4 кВ ТП3672 - ЗК3672/11 [дл.: 0,108 ] [марка: АВВГ] [розрiз: 4х185 ] |  |  |  | 0.108 | замовника | 100%
4452 | КЛ-0,4 кВ 3КЛ-0,4 кВ ТП3682 (М2) - (М1) Щ ЖБ12-14 Анiщенка [дл.: 0,027] [марка, розрiз: АВВГ 4Х70] |  |  |  | 0.027 | замовника | 100%
4453 | КЛ-0,4 кВ ТП3682(М3) - (М2) Щ ЖБ12-14 Анiщенка [дл.: 0,027] [марка, розрiз: АВВГ 4Х70] |  |  |  | 0.027 | замовника | 100%
4454 | КЛ-0,4 кВ ТП 3683 - Щ прокуратуры [дл.: 0,897] [марка: АВВГ] [розрiз: 3Х120+1Х70], зміна довжини |  |  |  | 0.897 | замовника | 100%
4455 | КЛ-0,4 кВ ТП375 - Ж/Д 8 Струтинского [дл.: 3.089] [марка: АВВГ] [розрiз: 3Х185+1Х50] |  |  |  | 3.089 | замовника | 100%
4456 | КЛ-0,4 кВ (ТП3762) ж/буд. № 41 по вул.ГОНЧАРА - бойлерна [дл.: 0.160] [марка: АПВБ] [розрiз: 3Х10+1 |  |  |  | 0.16 | замовника | 100%
4457 | КЛ-0,4 кВ ТП3826 - Щ ВРУ-1 адм.буд.№15В [дл.: 0,198] [марка, розрiз: АВВГ 4Х150] |  |  |  | 0.198 | замовника | 100%
4458 | КЛ-0,4 кВ ТП3826 - Щ ВРУ-1 адм.буд.№15В по вул. Тургенівська [дл.: 0,201] [марка, розрiз: АВВГ 4Х150 |  |  |  | 0.201 | замовника | 100%
4459 | КЛ-0,4 кВ ТП3826 - Щ ВРУ-2 адм.буд.№15В по вул. Тургенівська [дл.: 0,193] [марка, розрiз: АВВГ 4Х15 |  |  |  | 0.193 | замовника | 100%
4460 | КЛ-0,4 кВ ТП3826 - Щ ВРУ-2 адм.буд.№15В [дл.: 0,196] [марка, розрiз: АВВГ 4Х150] |  |  |  | 0.196 | замовника | 100%
4461 | КЛ-0,4 кВ ТП3983 - (М2) Щ Ж/Б 7 вул. Рибальська К2 [дл.: 0,041] [марка: АВВГ ] [розрiз: 4х95 ] |  |  |  | 0.041 | замовника | 100%
4462 | КЛ-0,4 кВ ТП3983 - (М) Щ Ж/Б 7 вул. Рибальська К1 [дл.: 0,041] [марка: АВВГ ] [розрiз: 4х95 ] |  |  |  | 0.041 | замовника | 100%
4463 | КЛ-0,4 кВ ТП 3983- зб. 3983/5 вул. Рибальська [дл.: 0,045] [марка: АВВГ ] [розрiз: 4х240 ] |  |  |  | 0.045 | замовника | 100%
4464 | КЛ-0,4 кВ ТП 3983- зб. 3983/6 вул. Рибальська [дл.: 0,046] [марка: АВВГ ] [розрiз: 4х240 ] |  |  |  | 0.046 | замовника | 100%
4465 | КЛ-0,4 кВ ЗК-3983/5 -зб. 3983/6 вул. Рибальська 8 [дл.: 0,004] [марка: АВВГ ] [розрiз: 4х240] |  |  |  | 0.004 | замовника | 100%
4466 | КЛ-0,4 кВ ТП408 - ЗК408/4 [дл.: 0.030] [марка: ВВГ] [розрiз: 4Х185] |  |  |  | 0.03 | замовника | 100%
4467 | КЛ-0,4 кВ ТП4145 - Щ Ж/Б28 Панаса Мирного [дл.: 0,197] [марка: АВВГ] [розрiз: 4Х50] |  |  |  | 0.197 | замовника | 100%
4468 | КЛ-0,4 кВ ТП4268 - ж/б №4А по вул. Гусовського [дл.: 1.915] [марка: АВВГ] [розрiз: 3Х70+1Х25] |  |  |  | 1.915 | замовника | 100%
4469 | КЛ-0,4 кВ ТП438 - Щ ЖБ9 КОЦЮБИНС [дл.: 0.052] [марка: АСБ] [розрiз: 3Х120+1Х50] |  |  |  | 0.052 | замовника | 100%
4470 | КЛ-0,4 кВ ТП4418 - ЗК4418/4 [дл.: 0,452) [марка: АВВГ] [розрiз: 4Х185] |  |  |  | 0.452 | замовника | 100%
4471 | КЛ-0,4 кВ ТП 4418-ЗБ 4418/5 [дл.: 0,454) [марка: АВВГ] [розрiз: 4Х185] |  |  |  | 0.454 | замовника | 100%
4472 | КЛ-0,4 кВ ТП451- ЗК451/5 [дл.: 0.058] [марка: АВВГ] [розрiз: 4Х120] |  |  |  | 0.058 | замовника | 100%
4473 | КЛ-0,4 кВ ТП697 - ЗК 697/4 [дл.: 0.418] [марка: ВВГ] [розрiз: 4Х185] |  |  |  | 0.418 | замовника | 100%
4474 | КЛ-0,4 кВ ТП4565 - Щ ж/буд. № 27/2 по бульв. Л. Українки [дл.: 2.192] [марка: АВВГ] [розрiз: 4Х16] |  |  |  | 2.192 | замовника | 100%
4475 | КЛ-0,4 кВ ТП4662 - ГРЩ 1 ЖБN4 ДРАГОМ [дл.: 0.266] [марка: АВВГ] [розрiз: 4Х185] |  |  |  | 0.266 | замовника | 100%
4476 | КЛ-0,4 кВ ТП4662 - ГРЩ 1А ЖБN4 ДРАГОМ [дл.: 0.264] [марка: АВВГ] [розрiз: 4Х150] |  |  |  | 0.264 | замовника | 100%
4477 | КЛ-0,4 кВ ТП4662 - ГРЩ 1ЖБN4 ДРАГОМ [дл.: 0.266] [марка: АВВГ] [розрiз: 4Х185] |  |  |  | 0.266 | замовника | 100%
4478 | КЛ-0,4 кВ ЗК499/11 - Щ ЖБ30 ТАРАСiВ [дл.: 0.007] [марка: АВВГ] [розрiз: 4Х95] |  |  |  | 0.007 | замовника | 100%
4479 | КЛ-0,4 кВ ТП4662 - ГРЩ 3 ЖБN4 ДРАГОМ [дл.: 0.264] [марка: АВВГ] [розрiз: 4Х185] |  |  |  | 0.264 | замовника | 100%
4480 | КЛ-0,4 кВ ТП4662 - ГРЩ2 ЖБN2 ДРАГОМ [дл.: 0.303] [марка: АВВГ] [розрiз: 3Х185+1Х95] |  |  |  | 0.303 | замовника | 100%
4481 | КЛ-0,4 кВ ТП4662 - ГРЩ2 ЖБN4 ДРАГОМ [дл.: 0.266] [марка: АВВГ] [розрiз: 4Х150] |  |  |  | 0.266 | замовника | 100%
4482 | КЛ-0,4 кВ ТП4662 - ГРЩ2ЖБN4 ДРАГОМ [дл.: 0.264] [марка: АВВГ] [розрiз: 4Х150] |  |  |  | 0.264 | замовника | 100%
4483 | КЛ-0,4 кВ ТП4662 - ЗК4662/3 [дл.: 0.253] [марка: АВВГ] [розрiз: 4Х120] |  |  |  | 0.253 | замовника | 100%
4484 | КЛ-0,4 кВ ТП4662 - ЗБ4662/2 АВТОСТ ДРАГ [дл.: 0.255] [марка: АВВГ] [розрiз: 4Х120] |  |  |  | 0.255 | замовника | 100%
4485 | КЛ-0,4 кВ ТП4924 - ГЩУ Ж/Б 83/53 [дл.: 0,090] [марка, розрiз: АВВГ 4Х120] |  |  |  | 0.09 | замовника | 100%
4486 | КЛ-0,4 кВ ТП499 - Щ ЖБ N52-54 ЗД [дл.: 0.070] [марка: АСБ] [розрiз: 3Х70+1Х35] |  |  |  | 0.07 | замовника | 100%
4487 | КЛ-0,4 кВ ТП499 - ЗБ499/11 [дл.: 0.105] [марка: АВВГ] [розрiз: 4Х185] |  |  |  | 0.105 | замовника | 100%
4488 | КЛ-0,4 кВ ТП5000 - ЗК5000/11 [дл.: 0.256] [марка: АВВГ] [розрiз: 3Х240+1Х120] |  |  |  | 0.256 | замовника | 100%
4489 | КЛ-0,4 кВ ТП5000 - ЗК5000/9 [дл.: 0.255] [марка: АВВГ] [розрiз: 3Х240+1Х12] |  |  |  | 0.255 | замовника | 100%
4490 | КЛ-0,4 кВ ТП5007 - ЗК5007/13 [дл.: 0.192] [марка: АВВГ] [розрiз: 4Х185] |  |  |  | 0.192 | замовника | 100%
4491 | КЛ-0,4 кВ ТП5007 - Щ ЖБ №2А КИЯНОВСЬКИЙ [дл.: 0.220] [марка: АВВГ] [розрiз: 4Х95] |  |  |  | 0.22 | замовника | 100%
4492 | КЛ-0,4 кВ ТП5014 - ж/б Тургеневская [дл.: 0.617] [марка: ААВГ] [розрiз: 3х120+1х70] |  |  |  | 0.617 | замовника | 100%
4493 | КЛ-0,4 кВ ТП5046 - ВРУ 1 ж/б №9 по вул. Старонаводницька [дл.: 0.344] [марка: АВВГ] [розрiз: 4Х120] |  |  |  | 0.344 | замовника | 100%
4494 | КЛ-0,4 кВ ТП5046 - ВРУ 1 ЖБ СТАРОНАВ.9 [дл.: 0.354] [марка: АВВГ] [розрiз: 4Х120] |  |  |  | 0.354 | замовника | 100%
4495 | КЛ-0,4 кВ ТП5046 - ВРУ 2 ЖБ СТАРОНАВ 9 [дл.: 0.168] |  |  |  | 0.168 | замовника | 100%
4496 | КЛ-0,4 кВ ТП5046 - ВРУ 2 ЖБ СТАРОНАВ 9 [дл.: 0.168] [марка: АВБбШв] [розрiз: 3Х185+1Х95] |  |  |  | 0.168 | замовника | 100%
4497 | КЛ-0,4 кВ ТП5046 - Д/С №731 К.1. [дл.: 0.148] [марка: АВВГ] |  |  |  | 0.148 | замовника | 100%
4498 | КЛ-0,4 кВ ТП5046 - дит. садок № 731 К.2 [дл.: 0.148] [марка: АВВГ] |  |  |  | 0.148 | замовника | 100%
4499 | КЛ-0,4 кВ ТП5046 (М1) - (М2) ПРАЧЕЧН.К.1 [дл.: 0.082] [марка: АВВГ] [розрiз: 4Х185] |  |  |  | 0.082 | замовника | 100%
4500 | КЛ-0,4 кВ ТП5046 - ПРАЧЕЧН.К.2 [дл.: 0.082] [марка: АВВГ] |  |  |  | 0.082 | замовника | 100%
4501 | КЛ-0,4 кВ ТП5047 - Бойлер [дл.: 3.154] [марка: АВВГ] [розрiз: 3Х95+1Х50] |  |  |  | 3.154 | замовника | 100%
4502 | КЛ-0,4 кВ ТП5070 - ЗК5070/1 [дл.: 0.018] [марка: АВВГ] [розрiз: 4Х185] |  |  |  | 0.018 | замовника | 100%
4503 | КЛ-0,4 кВ ТП5070 - ЗК5070/10 [дл.: 0.016] [марка: АВВГ] [розрiз: 4Х185] |  |  |  | 0.016 | замовника | 100%
4504 | КЛ-0,4 кВ ТП5070 - Щ1 ж/б №7Б по вул. Ветрова, 7б [дл.: 0.072] [марка: АВВГ] [розрiз: 4Х185] |  |  |  | 0.072 | замовника | 100%
4505 | КЛ-0,4 кВ ТП 5070(2 с.ш.) - ВРУ1 Ж/Б№11 по вул.Назарівська к.2 (АВВГ,4х150,0,132) |  |  |  | 0.132 | замовника | 100%
4506 | КЛ-0,4 кВ ТП 5070(1 с.ш.) - ВРУ-2 Ж/Б№11 по вул.Назарівська к.1 (АВВГ, 4Х240, 0,130) |  |  |  | 0.13 | замовника | 100%
4507 | КЛ-0,4 кВ ТП 5070(2 с.ш.)- ВРУ-2 Ж/Б№11 по вул.Назарівська к.1 (АВВГ, 4Х240, 0,130) |  |  |  | 0.13 | замовника | 100%
4508 | КЛ-0,4 кВ ТП 5070(2 с.ш.) - ВРУ1 Ж/Б№11 по вул.Назарівська к.1 (АВВГ,4х150,0,132) |  |  |  | 0.132 | замовника | 100%
4509 | КЛ-0,4 кВ ТП5089(М1) - (М3)ЗК5089/8 [дл.: 0.217] [марка: АВВГ] [розрiз: 4Х185] |  |  |  | 0.217 | замовника | 100%
4510 | КЛ-0,4 кВ ЗК515/10 - Ж/Д 6Б Янв.восст [дл.: 2.142] [марка: АВВГ] [розрiз: 3Х150+1Х70] |  |  |  | 2.142 | замовника | 100%
4511 | КЛ-0,4 кВ ТП524 - Щ 2 Ж/Б 12 [дл.: 0,163] [марка, розрiз: АВВГ 4Х120] |  |  |  | 0.163 | замовника | 100%
4512 | КЛ-0,4 кВ ТП524 - Щ 1 ж/б №12 по вул. Федорова [дл.: 0,162] [марка, розрiз: АВВГ 4Х120] |  |  |  | 0.162 | замовника | 100%
4513 | КЛ-0,4 кВ ТП5262 - ВРУ 76 ЖБ13 ДМИТР [дл.: 0.069] [марка: АВВГ] |  |  |  | 0.069 | замовника | 100%
4514 | КЛ-0,4 кВ ТП5262 - ВРУ 76ЖБ13 ДМИТР [дл.: 0.066] [марка: АВВГ] |  |  |  | 0.066 | замовника | 100%
4515 | КЛ-0,4 кВ ТП5262 - ВРУ 78 ЖБ13А ДМИТР [дл.: 0.068] [марка: АВВГ] |  |  |  | 0.068 | замовника | 100%
4516 | КЛ-0,4 кВ ТП5262 - ВРУ 78 ЖБN13А ДМИТР [дл.: 0.071] [марка: АВВГ] |  |  |  | 0.071 | замовника | 100%
4517 | КЛ-0,4 кВ ТП5262 - ГРЩ ЖБ ДМИТР.13 К1 [дл.: 0.164] [марка: АВВГ] |  |  |  | 0.164 | замовника | 100%
4518 | КЛ-0,4 кВ ТП5262 - ГРЩ ЖБ ДМИТРiВ13 К2 [дл.: 0.164] [марка: АВВГ] |  |  |  | 0.164 | замовника | 100%
4519 | КЛ-0,4 кВ ТП6159 - ГРЩ-1-Д Ж/Б №7-Б секц Д [дл.: 0,063] [марка, розрiз: АВВГ 4Х240] |  |  |  | 0.063 | замовника | 100%
4520 | КЛ-0,4 кВ ТП5262 - Щ Ж/Б 3-7 [дл.: 0,060] [марка, розрiз: АВВГ4Х95] |  |  |  | 0.06 | замовника | 100%
4521 | КЛ-0,4 кВ ТП 6415 (М1) - ГРЩ ЖБ №1 ПО ВУЛ.КУТУЗОВА [дл.: 0.260] [марка: АСБ] [розрiз: 3Х70+1Х35] |  |  |  | 0.26 | замовника | 100%
4522 | КЛ-0,4 кВ ТП5462 - ИП [дл.: 3.094] [марка: АВВГ] [розрiз: 4Х50] |  |  |  | 3.094 | замовника | 100%
4523 | КЛ-0,4 кВ ТП5500 - Щ АДМ.ОПЕР.МИТН.15А [дл.: 0.170] [марка: АВВГ] [розрiз: 4+34] |  |  |  | 0.17 | замовника | 100%
4524 | КЛ-0,4 кВ ТП5558 - БЛОК А по вул. Жилянська, 14 [дл.: 0.079] [марка: АВВГ] [розрiз: 4Х95] |  |  |  | 0.079 | замовника | 100%
4525 | КЛ-0,4 кВ ТП5558- БЛОК А [дл.: 0.094] [марка: АВВГ] [розрiз: 4Х95] |  |  |  | 0.094 | замовника | 100%
4526 | 4 х КЛ-0,4 кВ ТП5558 - БЛОК А по вул. Жилянська, 14 [дл.: 0.094] [марка: АВВГ] [розрiз: 4Х185] |  |  |  | 0.094 | замовника | 100%
4527 | 4 х КЛ-0,4 кВ ТП5558 - БЛОК А по вул. Жилянська, 14 [дл.: 0.079] [марка: АВВГ] [розрiз: 4Х185] |  |  |  | 0.079 | замовника | 100%
4528 | КЛ-0,4 кВ ТП5558 - БЛОК Б по вул. Жилянська, 14 [дл.: 0.109] [марка: АВВГ] [розрiз: 4Х185] |  |  |  | 0.109 | замовника | 100%
4529 | КЛ-0,4 кВ ТП5558 - БЛОК Б по вул. Жилянська, 14 [дл.: 0.130] [марка: АВВГ] [розрiз: 4Х185] |  |  |  | 0.13 | замовника | 100%
4530 | 2 х КЛ-0,4 кВ ТП5558 - БЛОК Б [дл.: 0.109] [марка: АВВГ] [розрiз: 4Х120] |  |  |  | 0.109 | замовника | 100%
4531 | КЛ-0,4 кВ ТП5558 (М3) - ПВ [дл.: 0.127] [марка: АВВГ] [розрiз: 4Х70] |  |  |  | 0.127 | замовника | 100%
4532 | КЛ-0,4 кВ ТП5558 (М1) - ЗК5558/2 [дл.: 0.098] [марка: АВВГ] [розрiз: 4Х150] |  |  |  | 0.098 | замовника | 100%
4533 | КЛ-0,4 кВ ТП 5558 (М2) - ЗК5558/3 [дл.: 0.098] [марка: АВВГ] [розрiз: 4Х150] |  |  |  | 0.098 | замовника | 100%
4534 | КЛ-0,4 кВ ТП5566-ГРЩ№1 ж/буд № 7 К1 [дл.: 0,277] [марка, розрiз: ВВГ 4Х185] |  |  |  | 0.277 | замовника | 100%
4535 | КЛ-0,4 кВ ТП5566 - ГРЩ№1 ж/буд № 7 К2 [дл.: 0,281] [марка, розрiз: ВВГ 4Х185] |  |  |  | 0.281 | замовника | 100%
4536 | КЛ-0,4 кВ ТП5566 - ГРЩ№2 Ж/Б7 К1 [дл.: 0,274] [марка, розрiз: АВВГ 4Х95] |  |  |  | 0.274 | замовника | 100%
4537 | КЛ-0,4 кВ ТП5566 - ГРЩ№2 Ж/Б7 К2 [дл.: 0,278] [марка, розрiз: АВВГ 4Х95] |  |  |  | 0.278 | замовника | 100%
4538 | КЛ-0,4 кВ ТП5580 - ГРЩ Управління статистики по вул.Алмазова к.1 [дл.: 0.111] [марка: ААБ] [розрiз: |  |  |  | 0.111 | замовника | 100%
4539 | КЛ-0,4 кВ ТП5643 - ЗК5643/2 [дл.: 0.156] [марка: АВВГ] [розрiз: 3Х120+1Х70]; КЛ-0,4 кВ ТП5643 - ЗК56 |  |  |  | 0.156 | замовника | 100%
4540 | КЛ-0,4 кВ ТП5643 - Посольство Туркменістану по вул. Пушкінська, 6 к.1 [дл.: 0.127] [марка: АВВГ] [ро |  |  |  | 0.127 | замовника | 100%
4541 | КЛ-0,4 кВ ТП5651-щит ДНУ«УкрНДІЦП» вул.Лютеранська, 20к.1[дл.:0.090][марка:СБ][розрiз:3Х120+1Х50] |  |  |  | 0.09 | замовника | 100%
4542 | КЛ-0,4 кВ ТП5651 - щит ДНУ«УкрНДІЦП» вул.Лютеранська,20 к.2[дл.:0.090][марка:СБ][розрiз:3Х120+1Х50] |  |  |  | 0.09 | замовника | 100%
4543 | КЛ-0,4 кВ ТП5651(М1) - ЗК5651/8 [дл.: 0.070] [марка: АВВГ] [розрiз: 4Х185] |  |  |  | 0.07 | замовника | 100%
4544 | КЛ-0,4 кВ ТП5651 - ОПОРА КТС [дл.: 0.089] [марка: АВВГ] [розрiз: 4Х95] |  |  |  | 0.089 | замовника | 100%
4545 | КЛ-0,4 кВ ТП5651 - (М1)Щ ГАРАЖIВ [дл.: 0.032] [марка: АВВГ] [розрiз: 4Х50] |  |  |  | 0.032 | замовника | 100%
4546 | КЛ-0,4 кВ ТП3410-(М3) Щит Ж/Б№23 по вул.Шовковична [дл.: 0.067] [марка: АВВГ] [розрiз: 4Х70] |  |  |  | 0.067 | замовника | 100%
4547 | КЛ-0,4 кВ ТП5651 - Щ ж/б №7 по вул. Круглоуніверситетська [дл.: 0.156] [марка: АВВГ] [розрiз: 4Х50] |  |  |  | 0.156 | замовника | 100%
4548 | КЛ-0,4 кВ ТП5651 - (М1)Щ ЛЮТЕРАН.ЦЕРК. К.2 [дл.: 0.152] [марка: АВВГ] [розрiз: 4Х120] |  |  |  | 0.152 | замовника | 100%
4549 | КЛ-0,4 кВ ЗК1040/13 - Щ ЖБ19А по Кудрявському узвозу [дл.: 0.093] [марка: АВВГ] [розрiз: 4Х120] |  |  |  | 0.093 | замовника | 100%
4550 | КЛ-0,4 кВ ТП5651(М1) - Щ ЛЮТЕР.ЦЕРКВ к.2 [дл.: 0.035] [марка: АВВГ] [розрiз: 4Х120] |  |  |  | 0.035 | замовника | 100%
4551 | КЛ-0,4 кВ ТП5651 - (М1)Щ ЛЮТЕР.ЦЕРКВА к.1 [дл.: 0.152] [марка: АВВГ] [розрiз: 4Х120] |  |  |  | 0.152 | замовника | 100%
4552 | КЛ-0,4 кВ ТП5651 - /М1/Щ ЛЮТЕРАН.ЦЕРКВА К1 [дл.: 0.035] [марка: АВВГ] [розрiз: 4Х120] |  |  |  | 0.035 | замовника | 100%
4553 | КЛ-0,4 кВ ТП5664 - Щ МАНСАР.БЕХТЕР, 13А [дл.: 0.212] [марка: АВВГ] [розрiз: 4Х120] |  |  |  | 0.212 | замовника | 100%
4554 | КЛ-0,4 кВ ТП5664 - Щ МАНСАР.БЕХТЕР.13А [дл.: 0.198] [марка: АВВГ] [розрiз: 4Х120] |  |  |  | 0.198 | замовника | 100%
4555 | КЛ-0,4 кВ ТП5681 - ГРЩ2 школи по вул. Саксаганського, 47 К1 [дл.: 0.093] [марка: АВВГ] [розрiз: 3Х24 |  |  |  | 0.093 | замовника | 100%
4556 | КЛ-0,4 кВ ТП5681 - ГРЩ-1 ЖБ47 К2 [дл.: 0.100] [марка: АВВГ] [розрiз: 3Х240+1Х12] |  |  |  | 0.1 | замовника | 100%
4557 | КЛ-0,4 кВ ТП5681- ГРЩ-2 ЖБ47 К1 [дл.: 0.094] [марка: АВВГ] [розрiз: 3Х240+1Х12] |  |  |  | 0.094 | замовника | 100%
4558 | КЛ-0,4 кВ ТП5681 - ГРЩ2 школи по вул. Саксаганського, 47 к.2 [дл.: 0.101] [марка: АВВГ] [розрiз: 3Х2 |  |  |  | 0.101 | замовника | 100%
4559 | КЛ-0,4 кВ ТП5681 - ГРЩ-3 ЖБ47 К1 [дл.: 0.095] [марка: АВВГ] [розрiз: 3Х240+1Х12] |  |  |  | 0.095 | замовника | 100%
4560 | КЛ-0,4 кВ ТП5681 - ГРЩ-3 школи по вул. Саксаганського, 47 к.2 [дл.: 0.103] [марка: АВВГ] [розрiз: 3Х |  |  |  | 0.103 | замовника | 100%
4561 | КЛ-0,4 кВ ТП5681 - ЗК5681/2,3 [дл.: 0.262] [марка: АВВГ] [розрiз: 4Х185] |  |  |  | 0.262 | замовника | 100%
4562 | КЛ-0,4 кВ ТП5691 - ВВIД ЖБ 23Б [дл.: 0.087] [марка: АВВГ] [розрiз: 4+34] |  |  |  | 0.087 | замовника | 100%
4563 | КЛ-0,4 кВ ТП5691 - ГРЩ ж/буд № 17А вул. Дмитрівська к.1 [дл.: 0.070] [марка: АВВГ] [розрiз: 4Х240] |  |  |  | 0.07 | замовника | 100%
4564 | КЛ-0,4 кВ ТП5691 - ГРЩ ж/буд № 17А вул. Дмитрівська к.2 [дл.: 0.074] [марка: АВВГ] [розрiз: 4Х240] |  |  |  | 0.074 | замовника | 100%
4565 | КЛ-0,4 кВ ТП5691 - ЗК5691/1 [дл.: 0.112] [марка: АВВГ] [розрiз: 4Х120] |  |  |  | 0.112 | замовника | 100%
4566 | КЛ-0,4 кВ ТП5691 - ЗК5691/1 [дл.: 0.112] [марка: АВВГ] [розрiз: 4Х95] |  |  |  | 0.112 | замовника | 100%
4567 | КЛ-0,4 кВ ТП5691- Щ ЖБ15 ДМИТР. [дл.: 0.127] [марка: АВВГ] [розрiз: 4Х120] |  |  |  | 0.127 | замовника | 100%
4568 | КЛ-0,4 кВ ТП5691 - Щ ЖБ15 ДМИТР. [дл.: 0.131] [марка: АВВГ] [розрiз: 4Х120] |  |  |  | 0.131 | замовника | 100%
4569 | КЛ-0,4 кВ ТП5691 - Щ ПiДВАЛ Ж/Б17А вул. Дмитрівська к.1 [дл.: 0.093] [марка: АВВГ] [розрiз: 4Х70] |  |  |  | 0.093 | замовника | 100%
4570 | КЛ-0,4 кВ ТП5691 - Щ ПiДВАЛУ Ж/Б17А вул. Дмитрівська к.2[дл.: 0.097] [марка: АВВГ] [розрiз: 4Х70] |  |  |  | 0.097 | замовника | 100%
4571 | КЛ-0,4 кВ ТП5691 - Щ.1 Ж/Б 12А по вул.Дмитрівська К1 [дл.: 0.158] [марка: АВВГ] [розрiз: 4Х70] |  |  |  | 0.158 | замовника | 100%
4572 | КЛ-0,4 кВ ТП5691 - Щ.1 ж/буд. № 12А по вул.Дмитрівська К2 [дл.: 0.158] [марка: АВВГ] [розрiз: 4Х70] |  |  |  | 0.158 | замовника | 100%
4573 | КЛ-0,4 кВ ТП5691 - Щ.2 Ж/Б 12А по вул.Дмитрівська К1 [дл.: 0.152] [марка: АВВГ] [розрiз: 4Х240] |  |  |  | 0.152 | замовника | 100%
4574 | КЛ-0,4 кВ ТП5691 - Щ.2 Ж/Б 12А по вул.Дмитрівська К2 [дл.: 0.152] [марка: АВВГ] [розрiз: 4Х240] |  |  |  | 0.152 | замовника | 100%
4575 | КЛ-0,4 кВ ТП5695 - ВРУ ГАСТРОНОМ [дл.: 0.043] [марка: АВВГ] [розрiз: 4Х95] |  |  |  | 0.043 | замовника | 100%
4576 | КЛ-0,4 кВ ТП5695 - ВРУ ГАСТРОНОМ [дл.: 0.047] [марка: АВВГ] [розрiз: 4Х95] |  |  |  | 0.047 | замовника | 100%
4577 | КЛ-0,4 кВ ТП5695 - ЗК5695/8 [дл.: 0.109] [марка: АВВГ] [розрiз: 4Х150] |  |  |  | 0.109 | замовника | 100%
4578 | КЛ-0,4 кВ ТП5695 - ЗК5695/4 [дл.: 0.059] [марка: АВВГ] [розрiз: 4Х150] |  |  |  | 0.059 | замовника | 100%
4579 | КЛ-0,4 кВ ТП5695 - ЗК5695/3 [дл.: 0.059] [марка: АВВГ] [розрiз: 4Х150] |  |  |  | 0.059 | замовника | 100%
4580 | КЛ-0,4 кВ ТП5696 - ЗК5695/2 [дл.: 0.109] [марка: АВВГ] [розрiз: 4Х150] |  |  |  | 0.109 | замовника | 100%
4581 | КЛ-0,4 кВ ТП5698 - ВРП-8 примiщення ж/буд №8 [дл.: 0,220 ] [марка: АВВГ] [розрiз: 4х70 ] |  |  |  | 0.22 | замовника | 100%
4582 | КЛ-0,4 кВ ТП5698 - ВРП-8 примiщення Ж/Б8 по вул. Лабораторна [дл.: 0,222 ] [марка: АВВГ] [розрiз: 4х |  |  |  | 0.222 | замовника | 100%
4583 | КЛ-0,4 кВ ТП 5698 - ГРЩ1 Ж/Б8 [дл.: 0,222 ] [марка: АВВГ] [розрiз: 4х240 ] |  |  |  | 0.222 | замовника | 100%
4584 | КЛ-0,4 кВ ТП5698 - ГРЩ2 Ж/Б8 [дл.: 0,220 ] [марка: АВВГ] [розрiз: 4х240 ] |  |  |  | 0.22 | замовника | 100%
4585 | КЛ-0,4 кВ ТП5708 - ГРЩ 1СЕК.ЖБ ВОЛОД20 [дл.: 0.154] [марка: АВВГ] [розрiз: 4Х120] |  |  |  | 0.154 | замовника | 100%
4586 | КЛ-0,4 кВ ТП5708 - ГРЩ 1 сек. ж/буд. № 20 по вул. Володимирська к.2 [дл.: 0.172] [марка: АВВГ] [розр |  |  |  | 0.172 | замовника | 100%
4587 | КЛ-0,4 кВ ТП5708 - ГРЩ 1 сек. ж/буд. № 20 по вул. Володимирська к.1 [дл.: 0.142] [марка: АВВГ] [розр |  |  |  | 0.142 | замовника | 100%
4588 | КЛ-0,4 кВ ТП5708 - ГРЩ 2секц.ЖБ ВОЛОД20 [дл.: 0.124] [марка: АВВГ] [розрiз: 4Х185] |  |  |  | 0.124 | замовника | 100%
4589 | КЛ-0,4 кВ ТП5708 - ГРЩ ЖБ 22 ВОЛОДИМ.К2 [дл.: 0.108] [марка: АВВГ] [розрiз: 4Х120] |  |  |  | 0.108 | замовника | 100%
4590 | КЛ-0,4 кВ ТП5708 - ГРЩ ЖБN22 ВОЛОДИМ. [дл.: 0.090] [марка: АВВГ] [розрiз: 4Х120] |  |  |  | 0.09 | замовника | 100%
4591 | КЛ-0,4 кВ ТП5708 - ГРЩ КОНД.ВОЛОД.20-1 [дл.: 0.154] [марка: ВВГ] [розрiз: 4Х150] |  |  |  | 0.154 | замовника | 100%
4592 | КЛ-0,4 кВ ТП5708 - ГРЩ КОНД.ВОЛОДИМ20-2 [дл.: 0.172] [марка: ВВГ] [розрiз: 4Х150] |  |  |  | 0.172 | замовника | 100%
4593 | КЛ-0,4 кВ ТП5708 - ГРЩ магаз.каб N2 [дл.: 0.108] [марка: АВВГ] [розрiз: 4Х70] |  |  |  | 0.108 | замовника | 100%
4594 | КЛ-0,4 кВ ТП5708 - ГРЩ магаз. к.1 [дл.: 0.090] [марка: АВВГ] [розрiз: 4Х70] |  |  |  | 0.09 | замовника | 100%
4595 | КЛ-0,4 кВ ТП5708 - (М1) ГРЩ ж/б по пров.Рильський, 3 [дл.: 0.183] [марка: АВВГ] розрiз: 4Х120] |  |  |  | 0.183 | замовника | 100%
4596 | КЛ-0,4 кВ ТП5708 - Щ 1Ж/Б.№5 К1 [дл.: 0,067] [марка, розрiз: АВВГ 4Х150] |  |  |  | 0.067 | замовника | 100%
4597 | КЛ-0,4 кВ ТП5708 - Щ ж/б №5 по пров. Рильському к.2 [дл.: 0,070] [марка, розрiз: АВВГ 4Х150] |  |  |  | 0.07 | замовника | 100%
4598 | КЛ-0,4 кВ ТП5708 - Щ 2 фiтнесцентру ж/буд..№5 К.1 [дл.: 0,065] [марка, розрiз: АВВГ 4Х120] |  |  |  | 0.065 | замовника | 100%
4599 | КЛ-0,4 кВ ТП5708 - Щ 2 фiтнесцентру Ж/Б.№5 К2 [дл.: 0,068] [марка, розрiз: АВВГ 4х120] |  |  |  | 0.068 | замовника | 100%
4600 | КЛ-0,4 кВ ТП5708 - Щ 3 фiтнесцентру Ж/Б.№5 К1 [дл.: 0,071] [марка, розрiз: АВВГ 4Х185] |  |  |  | 0.071 | замовника | 100%
4601 | КЛ-0,4 кВ ТП5708 - Щ 3 фiтнесцентру ж/буд №5 К2 [дл.: 0,074] [марка, розрiз: АВВГ 4Х185] |  |  |  | 0.074 | замовника | 100%
4602 | КЛ-0,4 кВ ТП5708 - Щ 4 фiтнесцентру ж/буд №5 К1 [дл.: 0,066] [марка, розрiз: АВВГ 4Х240] |  |  |  | 0.066 | замовника | 100%
4603 | КЛ-0,4 кВ ТП5708 - Щ 4 фiтнесцентру Ж/Б.№5 К2 [дл.: 0,069] [марка, розрiз: АВВГ 4Х240] |  |  |  | 0.069 | замовника | 100%
4604 | КЛ-0,4 кВ ТП5713 - М1/13/1 [дл.: 0.090] [марка: АВВГ] [розрiз: 4Х185] |  |  |  | 0.09 | замовника | 100%
4605 | КЛ-0,4 кВ ТП5713 (М1) - ЗК5713/3 [дл.: 0.085] [марка: АВВГ] [розрiз: 4Х95] |  |  |  | 0.085 | замовника | 100%
4606 | КЛ-0,4 кВ ТП5713 - (М1) ЗК5713/8 [дл.: 0.065] [марка: АВВГ] [розрiз: 4Х95] |  |  |  | 0.065 | замовника | 100%
4607 | КЛ-0,4 кВ ТП5713 - СБ5713/1 [дл.: 0.082] [марка: АВВГ] [розрiз: 4Х150] |  |  |  | 0.082 | замовника | 100%
4608 | КЛ-0,4 кВ ТП5713 - ЗК5713/2 [дл.: 0.066] [марка: АВВГ] [розрiз: 4Х150] |  |  |  | 0.066 | замовника | 100%
4609 | КЛ-0,4 кВ ТП5713 - ЗК5713/4 [дл.: 0.085] [марка: АВВГ] [розрiз: 4Х150] |  |  |  | 0.085 | замовника | 100%
4610 | КЛ-0,4 кВ ТП5713 - ЗК5713/5 [дл.: 0.172] [марка: АВВГ] [розрiз: 4Х150] |  |  |  | 0.172 | замовника | 100%
4611 | КЛ-0,4 кВ ТП5713 - Щ ЖБ 25/2 [дл.: 0.055] [марка: АВВГ] [розрiз: 4Х240] |  |  |  | 0.055 | замовника | 100%
4612 | КЛ-0,4 кВ ТП5713 - Щ ЖБ N25/2 ЖИТОМ. [дл.: 0.050] [марка: АВВГ] [розрiз: 4Х240] |  |  |  | 0.05 | замовника | 100%
4613 | КЛ-0,4 кВ ТП5713 - Щ.ЖБ 29Б [дл.: 0.052] [марка: АВВГ] [розрiз: 4Х35] |  |  |  | 0.052 | замовника | 100%
4614 | КЛ-0,4 кВ ТП5713 - щ. прибудови [дл.: 0.061] [марка: АВВГ] [розрiз: 4Х240] |  |  |  | 0.061 | замовника | 100%
4615 | КЛ-0,4 кВ ТП5713 - Щ.ПРИБУД.ТПП УКРАIНИ [дл.: 0.080] [марка: АВВГ] [розрiз: 4Х240] |  |  |  | 0.08 | замовника | 100%
4616 | КЛ-0,4 кВ ТП5713 - Щ.ТПП УКРАIНИ [дл.: 0.146] [марка: АВВГ] [розрiз: 4Х185] |  |  |  | 0.146 | замовника | 100%
4617 | КЛ-0,4 кВ ТП5713 - Щ.ТТП УКРАIНИ [дл.: 0.130] [марка: АВВГ] [розрiз: 4Х185] |  |  |  | 0.146 | замовника | 100%
4618 | КЛ-0,4 кВ ТП5713 - Щ ж/буд №2/8 вул. Стрiтенська К1 [дл.: 0,168] [марка: АВВГ] [розрiз: 4х120] |  |  |  | 0.168 | замовника | 100%
4619 | КЛ-0,4 кВ ТП5713 - Щ ж/б №2/8 по вул. Стрiтенська к.2 [дл.: 0,175] [марка: АВВГ] [розрiз: 4х120] |  |  |  | 0.175 | замовника | 100%
4620 | КЛ-0,4 кВ ТП5754 - ж/б №17 по вул.Ковпака сек.А к.1 [дл.: 0.108] [марка: АВВГ] [розрiз: 4Х120] |  |  |  | 0.108 | замовника | 100%
4621 | КЛ-0,4 кВ ТП5754 - ж/б №17 по вул.Ковпака сек.А к.2 [дл.: 0.119] [марка: АВВГ] [розрiз: 4Х120] |  |  |  | 0.119 | замовника | 100%
4622 | КЛ-0,4 кВ ТП5754 - ж/б №17 по вул.Ковпака сек.А к.1 [дл.: 0.108] [марка: АВВГ] [розрiз: 4Х185] |  |  |  | 0.108 | замовника | 100%
4623 | КЛ-0,4 кВ ТП5754 - ж/б №17 по вул.Ковпака сек.А к.2 [дл.: 0.119] [марка: АВВГ] [розрiз: 4Х185] |  |  |  | 0.119 | замовника | 100%
4624 | КЛ-0,4 кВ ТП5754 - ж/б №17 по вул.Ковпака сек.Б к.1 [дл.: 0.134] [марка: АВВГ] [розрiз: 4Х185] |  |  |  | 0.134 | замовника | 100%
4625 | КЛ-0,4 кВ ТП5754 - ж/б №17 по вул.Ковпака сек.Б к.2 [дл.: 0.145] [марка: АВВГ] [розрiз: 4Х185] |  |  |  | 0.145 | замовника | 100%
4626 | КЛ-0,4 кВ ТП5754 - ж/б №17 по вул.Ковпака сек.Д к.2 [дл.: 0.143] [марка: АВВГ] [розрiз: 4Х240] |  |  |  | 0.143 | замовника | 100%
4627 | КЛ-0,4 кВ ТП5754 - ж/б №17 по вул.Ковпака сек.Д к.3 [дл.: 0.134] [марка: АВВГ] [розрiз: 4Х120] |  |  |  | 0.134 | замовника | 100%
4628 | КЛ-0,4 кВ ТП5754 - ж/б №17 по вул.Ковпака сек.Д к.1 [дл.: 0.134] [марка: АВВГ] [розрiз: 4Х240] |  |  |  | 0.134 | замовника | 100%
4629 | КЛ-0,4 кВ ТП5754 - ж/б №17 по вул.Ковпака сек.Д к.4 [дл.: 0.143] [марка: АВВГ] [розрiз: 4Х120] |  |  |  | 0.143 | замовника | 100%
4630 | КЛ-0,4 кВ ТП5754 - ж/б №17 по вул.Ковпака сек.Г к.1 [дл.: 0.155] [марка: АВВГ] [розрiз: 4Х120] |  |  |  | 0.155 | замовника | 100%
4631 | КЛ-0,4 кВ ТП5754 -ж/б №17 по вул.Ковпака сек.Г к.2[дл.: 0.164] [марка: АВВГ] [розрiз: 4Х120] |  |  |  | 0.164 | замовника | 100%
4632 | КЛ-0,4 кВ ТП5754 - ж/б №17 по вул.Ковпака сек.В к.1 [дл.: 0.250] [марка: АВВГ] [розрiз: 4Х240] |  |  |  | 0.25 | замовника | 100%
4633 | КЛ-0,4 кВ ТП5754 - ж/б №17 по вул.Ковпака сек.В к.2 [дл.: 0.259] [марка: АВВГ] [розрiз: 4Х240] |  |  |  | 0.259 | замовника | 100%
4634 | КЛ-0,4 кВ ТП5754 - ж/б №17 по вул.Ковпака сек.Г к.4 [дл.: 0.205] [марка: АВВГ] [розрiз: 4Х185] |  |  |  | 0.205 | замовника | 100%
4635 | КЛ-0,4 кВ ТП5754 - ж/б №17 по вул.Ковпака (офіси) сек.Б к.3[дл.:0.134][марка: АВВГ][розрiз:4Х120] |  |  |  | 0.134 | замовника | 100%
4636 | КЛ-0,4 кВ ТП5754 - ж/б №17 по вул.Ковпака (офіси) сек.Б к.4 [дл.:0.145][марка:АВВГ][розрiз:4Х120] |  |  |  | 0.145 | замовника | 100%
4637 | КЛ-0,4 кВ ТП5754 - ж/б №17 по вул.Ковпака сек.Г к.3 [дл.: 0.194] [марка: АВВГ] [розрiз: 4Х185] |  |  |  | 0.194 | замовника | 100%
4638 | КЛ-0,4 кВ ТП5754 - ж/б №17 по вул.Ковпака сек.В к.3 [дл.: 0.250] [марка: АВВГ] [розрiз: 4Х120] |  |  |  | 0.25 | замовника | 100%
4639 | КЛ-0,4 кВ ТП5754 - ж/б №17 по вул.Ковпака сек.В к.4 [дл.: 0.259] [марка: АВВГ] [розрiз: 4Х120] |  |  |  | 0.259 | замовника | 100%
4640 | КЛ-0,4 кВ ТП5754 - Щ.ЖБ 129 К.2 [дл.: 0.168] [марка: АВВГ] [розрiз: 4Х185] |  |  |  | 0.168 | замовника | 100%
4641 | КЛ-0,4 кВ ТП5754 - ж/б №131 по вул. В.Васильківська к.1 [дл.: 0.167] [марка: АВВГ] [розрiз: 4Х185], |  |  |  | 0.167 | замовника | 100%
4642 | КЛ-0,4 кВ ТП5754 - ж/б № 131А по вул. В.Васильківська к.1 [дл.: 0.146] [марка: АВВГ] [розрiз: 4Х185] |  |  |  | 0.146 | замовника | 100%
4643 | КЛ-0,4 кВ ТП5754 - ж/б №129 по вул. В.Васильківська К.1 [дл.: 0.178] [марка: АВВГ] [розрiз: 4Х185] |  |  |  | 0.178 | замовника | 100%
4644 | КЛ-0,4 кВ ТП5763 - вент.д/с №32б [дл.: 0,02] [марка, розрiз: АВВГ 4Х35] |  |  |  | 0.02 | замовника | 100%
4645 | КЛ-0,4 кВ ТП 5763 - ВРУ-1 підз.переходу к.1 [дл.: 0,256] [марка, розрiз: АВВГ 4Х185] |  |  |  | 0.256 | замовника | 100%
4646 | КЛ-0,4 кВ ТП5763 - ВРУ-1 підз.переходу к.2 [дл.: 0,240] [марка, розрiз: АВВГ 4Х185] |  |  |  | 0.24 | замовника | 100%
4647 | КЛ-0,4 кВ ТП5763 - ВРУ-2 підз.переходу к.1 [дл.: 0,254] [марка, розрiз: АВВГ 4Х185] |  |  |  | 0.254 | замовника | 100%
4648 | КЛ-0,4 кВ ТП5763 - ВРУ-2 підз.переходу к.2 [дл.: 0,238] [марка, розрiз: АВВГ 4Х185] |  |  |  | 0.238 | замовника | 100%
4649 | КЛ-0,4 кВ ТП5763 - ВРУ-3 підз.переходу к.1 [дл.: 0,250] [марка, розрiз: АВВГ 4Х185] |  |  |  | 0.25 | замовника | 100%
4650 | КЛ-0,4 кВ ТП5763 - ВРУ-3 ТЦ "КВАДРАТ"к.2 [дл.: 0,234] [марка, розрiз: АВВГ 4Х185] |  |  |  | 0.234 | замовника | 100%
4651 | КЛ-0,4 кВ ТП5763 - ЗК5763/3 [дл.: 0,104] [марка, розрiз: АВВГ 4Х70] |  |  |  | 0.104 | замовника | 100%
4652 | КЛ-0,4 кВ ТП 5763 - зб5763/3 ж/б №5 к2 Нiманська [дл.: 0,111] [марка, розрiз: АВВГ 4Х70] |  |  |  | 0.111 | замовника | 100%
4653 | КЛ-0,4 кВ ТП 5763 - зб5763/4 ж/б №30 к1 [дл.: 0,064] [марка, розрiз: АВВГ 4Х70] |  |  |  | 0.064 | замовника | 100%
4654 | КЛ-0,4 кВ ТП5763 - ЗК5763/4 ж/б №30 к2 [дл.: 0,062] [марка, розрiз: АВВГ 4Х70] |  |  |  | 0.062 | замовника | 100%
4655 | КЛ-0,4 кВ ТП5763 - ЗК5763/5 [дл.: 0,047] [марка, розрiз: АВВГ 4Х70] |  |  |  | 0.047 | замовника | 100%
4656 | КЛ-0,4 кВ ТП5763 - ЗК5763/5 ж/б №32ак2 [дл.: 0,068] [марка, розрiз: АВВГ 4Х70] |  |  |  | 0.068 | замовника | 100%
4657 | КЛ-0,4 кВ ТП5763 - (М1) ЖБ №32 ПОВ БУЛЬВ.ДРУЖБИ НАРОДІВ К.2 [дл.: 0,093] [марка, розрiз: АВВГ 4Х70] |  |  |  | 0.093 | замовника | 100%
4658 | КЛ-0,4 кВ ТП5763 - ШПРП-1 ТЦ "КВАДРАТ" к1 [дл.: 0,258] [марка, розрiз: АВВГ 4Х150] |  |  |  | 0.258 | замовника | 100%
4659 | КЛ-0,4 кВ ТП5763 - ШПРП-1 ТЦ "КВАДРАТ" к2 [дл.: 0,242] [марка, розрiз: АВВГ 4Х150] |  |  |  | 0.242 | замовника | 100%
4660 | КЛ-0,4 кВ ТП5763 - (М3) щ д/с по бульв.Дружби Народів, 32б к1 [дл.: 0,072] [марка, розрiз: АВВГ 4Х70 |  |  |  | 0.072 | замовника | 100%
4661 | КЛ-0,4 кВ ТП5763 - (М4) щ д/с по бульв.Дружби Народів, 32б к2 [дл.: 0,051] [марка, розрiз: АВВГ 4Х70 |  |  |  | 0.051 | замовника | 100%
4662 | КЛ-0,4 кВ ТП5763 - щ магаз.по бульв.Дружби Народів, 32 к1 [дл.: 0,132] [марка, розрiз: АВВГ 4Х70] |  |  |  | 0.132 | замовника | 100%
4663 | КЛ-0,4 кВ ТП5763 - щ магаз. по бульв.Дружби Народів, 32 к2 [дл.: 0,114] [марка, розрiз: АВВГ 4Х70] |  |  |  | 0.114 | замовника | 100%
4664 | КЛ-0,4 кВ ТП5763 - (М1) ж/б №2 к1 Нiманська [дл.: 0,058] [марка, розрiз: АВВГ 4Х70] |  |  |  | 0.058 | замовника | 100%
4665 | КЛ-0,4 кВ ТП5763 -(М2) ж/б №2 к2 Нiманська [дл.: 0,055] [марка, розрiз: АВВГ 4Х70] |  |  |  | 0.055 | замовника | 100%
4666 | КЛ-0,4 кВ ТП5763 - ЗК5763/2 [дл.: 0,060] [марка, розрiз: АВВГ 4Х70] |  |  |  | 0.06 | замовника | 100%
4667 | КЛ-0,4 кВ ТП 5763 -зб5763/2ж/б №3 к2 Нiманська [дл.: 0,077] [марка, розрiз: АВВГ 4Х70] |  |  |  | 0.077 | замовника | 100%
4668 | КЛ-0,4 кВ ТП5769 - (М1) щит школи по вул.Шовковична, 27 к.1 [дл.: 0.021] [марка: АВВГ] [розрiз: 4Х95 |  |  |  | 0.021 | замовника | 100%
4669 | КЛ-0,4 кВ ТП5769 - (М1) ЗК5769/3 [дл.: 0.009] [марка: АВВГ] [розрiз: 4Х95] |  |  |  | 0.009 | замовника | 100%
4670 | КЛ-0,4 кВ ТП5769 - (М1) ЗК5769/4 ОРЛИКА4А [дл.: 0.083] [марка: АВВГ] [розрiз: 4Х95] |  |  |  | 0.083 | замовника | 100%
4671 | КЛ-0,4 кВ ТП5769 - М1/АРТСВ.БОГОМОЛ7/14 [дл.: 0.057] [марка: АПВБбШВ] [розрiз: 3Х70+1Х25] |  |  |  | 0.057 | замовника | 100%
4672 | КЛ-0,4 кВ ТП5769 - (М1) ЗК5769/5 [дл.: 0.018] [марка: АВВГ] [розрiз: 4Х95] |  |  |  | 0.018 | замовника | 100%
4673 | КЛ-0,4 кВ ТП5769 - М1/Щ Д/С [дл.: 0.008] [марка: АВВГ] [розрiз: 4Х70] |  |  |  | 0.008 | замовника | 100%
4674 | КЛ-0,4 кВ ТП5769 - М2/АРТСВ.БОГОМОЛ7/14 [дл.: 0.056] [марка: АПВБбШВ] [розрiз: 3Х70+1Х25] |  |  |  | 0.056 | замовника | 100%
4675 | КЛ-0,4 кВ ТП5769 - ЗК5769/2 [дл.: 0.056] [марка: АВВГ] [розрiз: 4Х95] |  |  |  | 0.056 | замовника | 100%
4676 | КЛ-0,4 кВ ТП5769 - Щ ВСУ ОРЛИКА 4А [дл.: 0.160] [марка: АВВГ] [розрiз: 4Х50] |  |  |  | 0.16 | замовника | 100%
4677 | КЛ-0,4 кВ ТП5769 - Щ ПРИМ.В.СУД.ОРЛ.4А [дл.: 0.260] [марка: АВВГ] [розрiз: 4Х240] |  |  |  | 0.26 | замовника | 100%
4678 | КЛ-0,4 кВ ТП5769 - Щ ПРМ.В.СУД.ОРЛ.4А [дл.: 0.272] [марка: АВВГ] [розрiз: 4Х240] |  |  |  | 0.272 | замовника | 100%
4679 | КЛ-0,4 кВ ТП5769 - ЯЩ ПВ БОГОМ.7/14 [дл.: 0.078] [марка: АВВГ] [розрiз: 4+34] |  |  |  | 0.078 | замовника | 100%
4680 | КЛ-0,4 кВ ТП5771 - ГРЩ-1 ж/б №140 по вул.Антоновича. к.1 [дл.: 0.034] [марка: АВВГ] [розрiз: 4Х185] |  |  |  | 0.034 | замовника | 100%
4681 | КЛ-0,4 кВ ТП5771 - ГРЩ-1 ж/б №140 по вул.Антоновича. к.2 [дл.: 0.037] [марка: АВВГ] [розрiз: 4Х185] |  |  |  | 0.037 | замовника | 100%
4682 | КЛ-0,4 кВ ТП5771 - ГРЩ-2 ж/б №140 по вул.Антоновича к.2 [дл.: 0.078] [марка: АВВГ] [розрiз: 4Х185] |  |  |  | 0.078 | замовника | 100%
4683 | КЛ-0,4 кВ ТП5771 - ГРЩ-2 ж/б №140 по вул.Антоновича к.1 [дл.: 0.078] [марка: АВВГ] [розрiз: 4Х185] |  |  |  | 0.078 | замовника | 100%
4684 | КЛ-0,4 кВ ТП5771 - ГРЩ-3 насосної по вул. Антоновича, 140 к.1 [дл.:0.050][марка:АВВГ[розрiз: 4Х150] |  |  |  | 0.05 | замовника | 100%
4685 | КЛ-0,4 кВ ТП5771- ГРЩ-3 насосної по вул. Антоновича, 140 к.2 [дл.:0.053][марка:АВВГ][розрiз:4Х150] |  |  |  | 0.053 | замовника | 100%
4686 | КЛ-0,4 кВ ТП5771 - ЗК 4929/2 ГОРЬК. [дл.: 0.067] [марка: АВВГ] [розрiз: 4Х120] |  |  |  | 0.067 | замовника | 100%
4687 | КЛ-0,4 кВ ТП5771 - ГРЩ ж/б №138 по вул. Антоновича [дл.: 0.090] [марка: АВВГ] [розрiз: 4Х95] |  |  |  | 0.09 | замовника | 100%
4688 | КЛ-0,4 кВ ТП5771 - Щ школи по вул. Антоновича, 130/17 к.1 [дл.: 0.200] [марка: АВВГ] [розрiз: 4Х95] |  |  |  | 0.2 | замовника | 100%
4689 | КЛ-0,4 кВ ТП5771 - Щ школи по вул. Антоновича, 130/17 к.2 [дл.: 0.206] [марка: АВВГ] [розрiз: 4Х95] |  |  |  | 0.206 | замовника | 100%
4690 | КЛ-0,4 кВ КЛ-0,4 кВ ТП5792-Щ ж/буд№30-Бпо бульв.Л.Українки К3 дл.: .069][марка:АВВГ][розрiз:4Х120] |  |  |  | 0.069 | замовника | 100%
4691 | КЛ-0,4 кВ КЛ-0,4 кВ ТП5792-Щ ж/буд №30-Бпо бульв.Л.Українки К2[дл.:0.069][марка:АВВГ][розрiз:4Х185] |  |  |  | 0.069 | замовника | 100%
4692 | КЛ-0,4 кВ ТП5792 - Щ ж/буд № 30-Б по бульв.Л.Українки К1 [дл.: 0.087] [марка: АВВГ] [розрiз: 4Х185] |  |  |  | 0.087 | замовника | 100%
4693 | КЛ-0,4 кВ ТП5792 - Щ ЖБ N30-Б по бульв.Л.Українки К1 [дл.: 0.087] [марка: АВВГ] [розрiз: 4Х240] |  |  |  | 0.087 | замовника | 100%
4694 | КЛ-0,4 кВ ТП5792 - Щ ЖБ N30-Б по бульв.Л.Українки К2 [дл.: 0.087] [марка: АВВГ] [розрiз: 4Х120] |  |  |  | 0.087 | замовника | 100%
4695 | КЛ-0,4 кВ ТП5792 - Щ ЖБ N30-Б по бульв.Л.Українки К1 [дл.: 0.069] [марка: АВВГ] [розрiз: 4Х120] |  |  |  | 0.069 | замовника | 100%
4696 | КЛ-0,4 кВ ТП5792 - Щ НАСОС.ЖБ N30-Б по бульв.Л.Українки К4 [дл.: 0.069] [марка: АВВГ] [розрiз: 4Х50] |  |  |  | 0.069 | замовника | 100%
4697 | КЛ-0,4 кВ ТП5792 - Щ НАСОС.ЖБN306 К4 [дл.: 0.087] [марка: АВВГ] [розрiз: 4Х120] |  |  |  | 0.087 | замовника | 100%
4698 | КЛ-0,4 кВ ТП5792 - офiс (блок громадського харчування) К1 [дл.: 0145] [марка, розрiз: АВВГ 4Х185] |  |  |  | 0.145 | замовника | 100%
4699 | КЛ-0,4 кВ ТП 5792 - офiс (блок громадського харчування) К2 [дл.: 0,145] [марка, розрiз: АВВГ 4Х185] |  |  |  | 0.145 | замовника | 100%
4700 | КЛ-0,4 кВ ЗК5754/10 - ГРЩ офісу секц.В [дл.: 0,145] [марка, розрiз: АВВГ 4Х120] |  |  |  | 0.145 | замовника | 100%
4701 | КЛ-0,4 кВ ТП5792 - щит приміщення по бульв.Л.Українки, 30-В к2[дл.:0,186][марка, розрiз:АВВГ 4Х240] |  |  |  | 0.186 | замовника | 100%
4702 | КЛ-0,4 кВ ТП 5792-зб 5792/1 ж/б 43 вул. i. Кудрi [дл.: 0.142 ] [марка: АВВГ] [розрiз: 4х185 ] |  |  |  | 0.142 | замовника | 100%
4703 | КЛ-0,4 кВ ТП 5792-зб 5792/2 бул. Л.Українки,30б [дл.: 0.115 ] [марка: АВВГ] [розрiз: 4х120 ] |  |  |  | 0.115 | замовника | 100%
4704 | КЛ-0,4 кВ ТП5792 - ЗК5792/2 а бул. Л.Українки,30б[дл.:0.120 ][марка:АВВГ][розрiз:4х120 ] |  |  |  | 0.12 | замовника | 100%
4705 | КЛ-0,4 кВ ТП 5792-зб 5792/3 ж/б 61а вул. Чигорiна [дл.: 0.187 ] [марка: АВВГ] [розрiз: 4х185 ] |  |  |  | 0.187 | замовника | 100%
4706 | КЛ-0,4 кВ ТП 5792-ИП 710(щит зовн.осв.) [дл.: 0,025 ] [марка: АВВГ] [розрiз: 4х70 ] |  |  |  | 0.025 | замовника | 100%
4707 | КЛ-0,4 кВ ТП5803 - ЗК5803/5СiЧНЕВ.6 [дл.: 0.174] [марка: АВВГ] [розрiз: 4Х120] |  |  |  | 0.174 | замовника | 100%
4708 | КЛ-0,4 кВ ТП5818 (М2) - (М1)/СБ 5818/35 [дл.: 0.099] [марка: АВВГ] [розрiз: 4Х150] |  |  |  | 0.099 | замовника | 100%
4709 | КЛ-0,4 кВ ТП5818 (М2) - (М1)/СБ 5818/36 [дл.: 0.019] [марка: ВВГ] [розрiз: 4Х150 |  |  |  | 0.019 | замовника | 100%
4710 | КЛ-0,4 кВ ТП5818 (М4) - (МЗ) ЗК 5818/2 [дл.: 0.076] [марка: АВВГ] [розрiз: 4Х120] |  |  |  | 0.076 | замовника | 100%
4711 | КЛ-0,4 кВ ТП5818 - (М1) ЗК5818/34 [дл.: 0.120] [марка: АВВГ] [розрiз: 4Х120] |  |  |  | 0.12 | замовника | 100%
4712 | КЛ-0,4 кВ ТП5818 (М1) - ИП 710 [дл.: 0.080] [марка: АВВГ] [розрiз: 4Х50] |  |  |  | 0.08 | замовника | 100%
4713 | КЛ-0,4 кВ ТП5859 - В/Ч ВОРОВСЬКОГО,11 к.1 [дл.: 0.028] [марка: АВВГ] [розрiз: 4Х95] |  |  |  | 0.028 | замовника | 100%
4714 | КЛ-0,4 кВ ТП5859 - В/Ч ВУЛ. ВОРОВСЬКОГО,11 к.2 [дл.: 0.030] [марка: АВВГ] [розрiз: 4Х95] |  |  |  | 0.03 | замовника | 100%
4715 | КЛ-0,4 кВ ТП5859 - ГРЩ1 ж/б11А по вул. Воровського к.2 [дл.: 0.106] [марка: АВВГ] [розрiз: 4Х185] |  |  |  | 0.106 | замовника | 100%
4716 | КЛ-0,4 кВ ТП5859 - ГРЩ1 ж/б11А по вул. Воровського к.1 [дл.: 0.111] [марка: АВВГ] [розрiз: 4Х185] |  |  |  | 0.111 | замовника | 100%
4717 | КЛ-0,4 кВ ТП5859 - ГРЩ2 ж/б11А по вул. Воровського к.1 [дл.: 0.093] [марка: АВВГ] [розрiз: 4Х185] |  |  |  | 0.093 | замовника | 100%
4718 | КЛ-0,4 кВ ТП5859 - ГРЩ2 ж/б11А по вул. Воровського к.2 [дл.: 0.103] [марка: АВВГ] [розрiз: 4Х185] |  |  |  | 0.103 | замовника | 100%
4719 | КЛ-0,4 кВ ТП5859 - ГРЩ3 ж/б11А по вул. Воровського к.1 [дл.: 0.095] [марка: АВВГ] [розрiз: 4Х150] |  |  |  | 0.095 | замовника | 100%
4720 | КЛ-0,4 кВ ТП5859 - ГРЩ3 ж/б11А по вул. Воровського к.2 [дл.: 0.099] [марка: АВВГ] [розрiз: 4Х150] |  |  |  | 0.099 | замовника | 100%
4721 | КЛ-0,4 кВ ТП5859 - ГРЩ7 БАНК ПО ВУЛ. ВОРОВСЬКОГО, 11-Б [дл.: 0.096] [марка: АВВГ] [розрiз: 4Х150] |  |  |  | 0.096 | замовника | 100%
4722 | КЛ-0,4 кВ ТП5859-ГРЩ4 ПiДЗЕМН АВТОСТ ПО ВУЛ. ВОРОВСЬКОГО,11-А к.1[дл.:0.049][марка:АВВГ][розрiз:4Х95 |  |  |  | 0.049 | замовника | 100%
4723 | КЛ-0,4 кВ ТП5859-ГРЩ4 ПiДЗЕМН АВТОСТ ПО ВУЛ. ВОРОВСЬКОГО,11-А к.2[дл.:0.053][марка:АВВГ][розрiз:4Х95 |  |  |  | 0.053 | замовника | 100%
4724 | КЛ-0,4 кВ ТП5859-ГРЩ5 ПОЖЕЖОГАСІННЯ ПО ВУЛ. ВОРОВСЬКОГО,11-А к.1[дл.:0.083][марка:АВВГ][розрiз:4Х95] |  |  |  | 0.083 | замовника | 100%
4725 | КЛ-0,4 кВ ТП5859 - ГРЩ5 ПОЖЕЖОГАСІННЯ ПО ВУЛ. ВОРОВСЬКОГО, 11-А к.2 [дл.: 0.072] [марка: АВВГ] [роз |  |  |  | 0.072 | замовника | 100%
4726 | КЛ-0,4 кВ ТП5859 - ГРЩ6 ПiДЗЕМН.АВТОСТ [дл.: 0.078] [марка: АВВГ] [розрiз: 4Х95] |  |  |  | 0.078 | замовника | 100%
4727 | КЛ-0,4 кВ ТП5859 - ГРЩ6 ПiДЗЕМН.АВТОСТ [дл.: 0.081] [марка: АВВГ] [розрiз: 4Х95] |  |  |  | 0.081 | замовника | 100%
4728 | КЛ-0,4 кВ ТП5859 - ГРЩ7 БАНК ПО ВУЛ. ВОРОВСЬКОГО, 11-Б [дл.: 0.099] [марка: АВВГ] [розрiз: 4Х150] |  |  |  | 0.099 | замовника | 100%
4729 | КЛ-0,4 кВ ТП5874 - ХОЛ.МАШ.1 К1 [дл.: 0.304] [марка: АВВГ] [розрiз: 4Х185] |  |  |  | 0.304 | замовника | 100%
4730 | КЛ-0,4 кВ ТП5874 - ХОЛ.МАШ.1 К2 [дл.: 0.304] [марка: АВВГ] [розрiз: 4Х240] |  |  |  | 0.304 | замовника | 100%
4731 | КЛ-0,4 кВ ТП5262 - ГРЩ Ж/Б 9-11 каб.2 [дл.: 0,068] [марка, розрiз: АВВГ 4Х50] |  |  |  | 0.068 | замовника | 100%
4732 | КЛ-0,4 кВ ТП5874 - ХОЛ.МАШ.2 К2 [дл.: 0.304] [марка: АВВГ] [розрiз: 4Х240] |  |  |  | 0.304 | замовника | 100%
4733 | КЛ-0,4 кВ 5874 - Щ3 ГРЩ1 по Бесарабській площі к.1 [дл.: 0.273] [марка: АВВГ] [розрiз: 4Х185] |  |  |  | 0.273 | замовника | 100%
4734 | КЛ-0,4 кВ ТП5874 - Щ3 ГРЩ1 по Бесарабській площі к.2 [дл.: 0.273] [марка: АВВГ] [розрiз: 4Х185] |  |  |  | 0.273 | замовника | 100%
4735 | КЛ-0,4 кВ ТП5874 - Щ3 ГРЩ2 Бесарабська площа К1 [дл.: 0.273] [марка: АВВГ] [розрiз: 4Х185] |  |  |  | 0.273 | замовника | 100%
4736 | КЛ-0,4 кВ ТП5874 - Щ3 ГРЩ2 К1 [дл.: 0.273] [марка: АВВГ] [розрiз: 4Х185] |  |  |  | 0.273 | замовника | 100%
4737 | КЛ-0,4 кВ ТП5874 - Щ3 ГРЩ3 К1 [дл.: 0.273] [марка: АВВГ] [розрiз: 4Х185] |  |  |  | 0.273 | замовника | 100%
4738 | КЛ-0,4 кВ ТП5874 - Щ3 ГРЩ3 К2 [дл.: 0.273] [марка: АВВГ] [розрiз: 4Х185] |  |  |  | 0.273 | замовника | 100%
4739 | КЛ-0,4 кВ ТП5874 - Щ3 пож.н.1 К1 [дл.: 0.273] [марка: АВВГ] [розрiз: 4Х150] |  |  |  | 0.273 | замовника | 100%
4740 | КЛ-0,4 кВ ТП5874 - ХОЛ.МАШ.2 К1 [дл.: 0.304] [марка: АВВГ] [розрiз: 4Х240] |  |  |  | 0.304 | замовника | 100%
4741 | КЛ-0,4 кВ ТП5874 - Щ3 пож.н.2 к2 [дл.: 0.273] [марка: АВВГ] [розрiз: 4Х150] |  |  |  | 0.273 | замовника | 100%
4742 | КЛ-0,4 кВ ТП5874 - Щ4 ГРЩ 4/1 [дл.: 0.324] [марка: АВВГ] [розрiз: 4Х240] |  |  |  | 0.324 | замовника | 100%
4743 | КЛ-0,4 кВ ТП5874 - Щ4 ГРЩ 4/2 [дл.: 0.324] [марка: АВВГ] [розрiз: 4Х240] |  |  |  | 0.324 | замовника | 100%
4744 | КЛ-0,4 кВ ТП5874 - ЗК мiсто РП5 [дл.: 0.324] [марка: АВВГ] [розрiз: 4Х185] |  |  |  | 0.324 | замовника | 100%
4745 | КЛ-0,4 кВ ТП5874 - Щ4 мiсто РП6 [дл.: 0.324] [марка: АВВГ] [розрiз: 4Х185] |  |  |  | 0.324 | замовника | 100%
4746 | КЛ-0,4 кВ ТП5874 - Щ4 ЗБ"ЕЛЕТЕР" РП7 [дл.: 0.324] [марка: АВВГ] [розрiз: 4Х185] |  |  |  | 0.324 | замовника | 100%
4747 | КЛ-0,4 кВ ТП5874 - Щ4 ЕЛЕТЕР [дл.: 0.324] [марка: АВВГ] [розрiз: 4Х185] |  |  |  | 0.324 | замовника | 100%
4748 | КЛ-0,4 кВ ТП5880 - ЗК580/4 [дл.: 0.226] [марка: АВВГ] [розрiз: 4Х150] |  |  |  | 0.226 | замовника | 100%
4749 | КЛ-0,4 кВ ТП5880 - ЗК5880/4 [дл.: 0.225] [марка: АВВГ] [розрiз: 4Х150] |  |  |  | 0.225 | замовника | 100%
4750 | КЛ-0,4 кВ ТП5880 - ЗК 5880/2 [дл.: 0.224] [марка: АВВГ] [розрiз: 4Х185] |  |  |  | 0.224 | замовника | 100%
4751 | КЛ-0,4 кВ ТП5880 - ЗК5880/3 [дл.: 0.223] [марка: АВВГ] [розрiз: 4Х185] |  |  |  | 0.223 | замовника | 100%
4752 | КЛ-0,4 кВ ТП5880 - ЗК5880/5 [дл.: 0.287] [марка: АВВГ] [розрiз: 4Х185] |  |  |  | 0.287 | замовника | 100%
4753 | КЛ-0,4 кВ ТП5880 - ЗК5880/6 [дл.: 0.287] [марка: АВВГ] [розрiз: 4Х185] |  |  |  | 0.287 | замовника | 100%
4754 | КЛ-0,4 кВ ТП5880 - Щ1 ГРЩ1 по вул. Рогніденська к.1 [дл.: 0.222] [марка: АВВГ] [розрiз: 4Х185] |  |  |  | 0.222 | замовника | 100%
4755 | КЛ-0,4 кВ ТП5880 - Щ1 ГРЩ1 по вул. Рогніденська к.2 [дл.: 0.221] [марка: АВВГ] [розрiз: 4Х185] |  |  |  | 0.221 | замовника | 100%
4756 | КЛ-0,4 кВ ТП5880 - Щ1 ГРЩ2 К1 [дл.: 0.222] [марка: АВВГ] [розрiз: 4Х185] |  |  |  | 0.222 | замовника | 100%
4757 | КЛ-0,4 кВ ТП5880 - Щ1 ГРЩ2 К2 [дл.: 0.221] [марка: АВВГ] [розрiз: 4Х185] |  |  |  | 0.221 | замовника | 100%
4758 | КЛ-0,4 кВ ТП5880 - Щ2 ГРЩ3 К1 [дл.: 0.287] [марка: АВВГ] [розрiз: 4Х185] |  |  |  | 0.287 | замовника | 100%
4759 | КЛ-0,4 кВ ТП5880 - Щ2 ГРЩ3 К2 [дл.: 0.287] [марка: АВВГ] [розрiз: 4Х185] |  |  |  | 0.287 | замовника | 100%
4760 | КЛ-0,4 кВ ТП5880 - Щ2 ГРЩ4 К1 [дл.: 0.287] [марка: АВВГ] [розрiз: 4Х185] |  |  |  | 0.287 | замовника | 100%
4761 | КЛ-0,4 кВ ТП5880 - Щ2 ГРЩ4 К2 [дл.: 0.287] [марка: АВВГ] [розрiз: 4Х185] |  |  |  | 0.287 | замовника | 100%
4762 | КЛ-0,4 кВ ТП 5880-ГРЩ торгiв.комплекс пiдз.простору ж/б9/2 К1 (ВВГ,4Х185,0,175) |  |  |  | 0.185 | замовника | 100%
4763 | КЛ-0,4 кВ ТП 5880-ГРЩ торгiв.комплекс пiдз.простору по вул.В.Васильківська, 5/1 К2 [дл.: 0,174] [мар |  |  |  | 0.174 | замовника | 100%
4764 | КЛ-0,4 кВ ТП 5910 - (М1) ГРЩ теплопункту Ж/Б19 Панаса Мирного [дл.: 0,049] [марка: АВВГ] [розрiз |  |  |  | 0.049 | замовника | 100%
4765 | КЛ-0,4 кВ ТП 5910 - (М2) ГРЩ Ж/Б19 Панаса Мирного [дл.: 0,051] [марка: АВВГ] [розрiз: 4Х95] |  |  |  | 0.051 | замовника | 100%
4766 | КЛ-0,4 кВ ТП 5910 - (М3) ГРЩ Ж/Б19 Панаса Мирного [дл.: 0,046] [марка: АВВГ] [розрiз: 4Х95] |  |  |  | 0.046 | замовника | 100%
4767 | КЛ-0,4 кВ ТП 5910 - ВРУ- 3 паркiнгу Ж/Б17 Панаса Мирного К1 [дл.: 0,140] [марка: АВВГ] [розрiз: |  |  |  | 0.14 | замовника | 100%
4768 | КЛ-0,4 кВ ТП5910 - ВРУ- 3 паркiнгу Ж/Б17 Панаса Мирного К2 [дл.: 0,140] [марка: АВВГ] [розрiз: 4 |  |  |  | 0.14 | замовника | 100%
4769 | КЛ-0,4 кВ ТП5910 - ВРУ- 4 теплопункту Ж/Б17 Панаса Мирного К1 [дл.: 0,140] [марка: АВВГ] [розрiз: 4 |  |  |  | 0.14 | замовника | 100%
4770 | КЛ-0,4 кВ ТП 5910 - ВРУ- 4 теплопункту Ж/Б17 Панаса Мирного К2 [дл.: 0,140] [марка: АВВГ] [розрi |  |  |  | 0.14 | замовника | 100%
4771 | КЛ-0,4 кВ ТП 5910 - ВРУ-1 Ж/Б17 К1 [дл.: 0,110] [марка: АВВГ] [розрiз: 4Х240] |  |  |  | 0.11 | замовника | 100%
4772 | КЛ-0,4 кВ ТП 5910 - ВРУ-1 Ж/Б17 К2 [дл.: 0,110] [марка: АВВГ] [розрiз: 4Х240] |  |  |  | 0.11 | замовника | 100%
4773 | КЛ-0,4 кВ ТП5910 - ВРУ-2 Ж/Б17 Панаса Мирного К1[дл.: 0,110] [марка: АВВГ] [розрiз: 4Х95] |  |  |  | 0.11 | замовника | 100%
4774 | КЛ-0,4 кВ ТП5910 - ВРУ-2 Ж/Б17 Панаса Мирного К2[дл.: 0,110] [марка: АВВГ] [розрiз: 4Х95] |  |  |  | 0.11 | замовника | 100%
4775 | КЛ-0,4 кВ ТП5918 - ВРУ 78 ЖБ6 С"А" К1 [дл.: 0,148] [марка, розрiз: АВВГ 4Х240] |  |  |  | 0.148 | замовника | 100%
4776 | КЛ-0,4 кВ ТП5918 - ВРУ 78 ж/буд № 6 С"А" К2 [дл.: 0,151] [марка, розрiз: АВВГ 4Х240] |  |  |  | 0.151 | замовника | 100%
4777 | КЛ-0,4 кВ ТП5918 - ВРУ 78 ж/буд 6 С"Б" К1 [дл.: 0,187] [марка, розрiз: АВВГ 4Х240] |  |  |  | 0.187 | замовника | 100%
4778 | КЛ-0,4 кВ ТП5918 - ВРУ 78 ЖБ6 С"Б" К2 [дл.: 0,190] [марка, розрiз: АВВГ 4Х240] |  |  |  | 0.19 | замовника | 100%
4779 | КЛ-0,4 кВ ТП5927 І с.ш.- ГРЩ 1 ЖБ79 ПО ВУЛ. ВОЛОДИМИРСЬКА [дл.: 0,257] [марка, розрiз: АВВГ 4Х185] |  |  |  | 0.257 | замовника | 100%
4780 | КЛ-0,4 кВ ТП 5927 1с.ш.- ГРЩ 2 ЖБ79 К2А [дл.: 0,267] [марка, розрiз: АВВГ 4Х185] |  |  |  | 0.267 | замовника | 100%
4781 | КЛ-0,4 кВ ТП5927 - ГРЩ 1 ж/б №79 по вул. Володимирська к.1[дл.: 0,257] [марка, розрiз: АВВГ 4Х185] |  |  |  | 0.257 | замовника | 100%
4782 | КЛ-0,4 кВ ТП5927 IIс.ш. - ГРЩ 2 ЖБ79 ПО ВУЛ. ВОЛОДИМИРСЬКА К.2 [дл.: 0,267] [марка, розрiз: АВВГ 4Х |  |  |  | 0.267 | замовника | 100%
4783 | КЛ-0,4 кВ ТП5927- (М1) ЖБ 69 ПО ВУЛ. ВОЛОДИМИРСЬКА К1 [дл.: 0,030] [марка, розрiз: АВВГ 4Х50] |  |  |  | 0.03 | замовника | 100%
4784 | КЛ-0,4 кВ ТП5927- (М1) ЖБ 69 К2 [дл.: 0,030] [марка, розрiз: АВВГ 4Х50] |  |  |  | 0.03 | замовника | 100%
4785 | КЛ-0,4 кВ ТП5927 - (М1) ЖБ75 [дл.: 0,027] [марка, розрiз: АВВГ 4Х35] |  |  |  | 0.027 | замовника | 100%
4786 | КЛ-0,4 кВ ТП5927- (М1) ЗК 5927/2 [дл.: 0,030] [марка, розрiз: АВВГ 4Х185] |  |  |  | 0.03 | замовника | 100%
4787 | КЛ-0,4 кВ ТП5945 - ГРЩ 1 Ж/Б11/11 по вул.Гусовського К1 [дл. : 0,080] [марка: АВВГ ] [розрiз: 4х18 |  |  |  | 0.08 | замовника | 100%
4788 | КЛ-0,4 кВ ТП 5945 - ГРЩ 1 Ж/Б11/11 по вул.Гусовського К2 [дл.:0,085] [марка:АВВГ] [розрiз: 4х185 ] |  |  |  | 0.085 | замовника | 100%
4789 | КЛ-0,4 кВ ТП5945 - ГРЩ 2 Ж/Б15 по вул.Гусовського К1 [дл. : 0,062] [марка: АВВГ ] [розрiз: 4х185 |  |  |  | 0.062 | замовника | 100%
4790 | КЛ-0,4 кВ ТП5945 - ГРЩ 2 Ж/Б15 по вул.Гусовського К2 [дл. : 0,066] [марка: АВВГ ] [розрiз: 4х185 ] |  |  |  | 0.066 | замовника | 100%
4791 | КЛ-0,4 кВ ТП 5945 - ГРЩ 3 Ж/Б16 по вул.Мирного К1[дл. : 0,072] [марка: АВВГ ] [розрiз: 4х185 ] |  |  |  | 0.072 | замовника | 100%
4792 | КЛ-0,4 кВ ТП5945 - ГРЩ 3 Ж/Б16 по вул.Мирного К2 [дл. : 0,068] [марка: АВВГ ] [розрiз: 4х185 ] |  |  |  | 0.068 | замовника | 100%
4793 | КЛ-0,4 кВ ТП5945 - ГРЩ 4 ж/б №14 по вул. П.Мирного к.1 [дл. : 0,067] [марка: АВВГ ] [розрiз: 4х18 |  |  |  | 0.067 | замовника | 100%
4794 | КЛ-0,4 кВ ТП5945 - ГРЩ 4 ж/б №14 по вул. П.Мирного к.2 [дл.:0,061] [марка: АВВГ][розрiз: 4х185] |  |  |  | 0.061 | замовника | 100%
4795 | КЛ-0,4 кВ ТП5945 - ГРЩ 5/1 Ж/Б12 по вул.Мирного К1 [дл. : 0,070] [марка: АВВГ ] [розрiз: 4х185 ] |  |  |  | 0.07 | замовника | 100%
4796 | КЛ-0,4 кВ ТП5945 - ГРЩ 5/1 ж/б №12 по вул. П.Мирного к.2 [дл. : 0,046] [марка: АВВГ ] [розрiз: 4х18 |  |  |  | 0.046 | замовника | 100%
4797 | КЛ-0,4 кВ ТП 5945 - ГРЩ 5/2 Ж/Б12 по вул.Мирного К1 [дл. : 0,089] [марка: АВВГ ] [розрiз: 4х185 ] |  |  |  | 0.089 | замовника | 100%
4798 | КЛ-0,4 кВ ТП5945 - ГРЩ 5/2 Ж/Б12 по вул.Мирного К2 [дл. : 0,082] [марка: АВВГ ] [розрiз: 4х185 ] |  |  |  | 0.082 | замовника | 100%
4799 | КЛ-0,4 кВ ТП5945 - ГРЩ 6 ж/б №10 по вул. П.Мирного к.1 [дл. : 0,110] [марка: АВВГ ] [розрiз: 4х18 |  |  |  | 0.11 | замовника | 100%
4800 | КЛ-0,4 кВ ТП 5945 - ГРЩ 6 Ж/Б10 по вул.Мирного К2 [дл. : 0,103] [марка: АВВГ ] [розрiз: 4х185 ] |  |  |  | 0.103 | замовника | 100%
4801 | КЛ-0,4 кВ ТП 5945 - ГРЩ 7 Ж/Б 8 по вул.Мирного К1 [дл. : 0,134] [марка: АВВГ ] [розрiз: 4х185 ] |  |  |  | 0.134 | замовника | 100%
4802 | КЛ-0,4 кВ ТП5945 - ГРЩ 7 ж/буд № 8 по вул.Мирного К2 [дл. : 0,129] [марка: АВВГ ] [розрiз: 4х185 |  |  |  | 0.129 | замовника | 100%
4803 | КЛ-0,4 кВ ТП 5945 - ГРЩ 8 паркiнг компл. вул.Мирного-Гусовс. К1 [дл. : 0,054] [марка: АВВГ ] [ро |  |  |  | 0.054 | замовника | 100%
4804 | КЛ-0,4 кВ ТП 5945 - ГРЩ 8 паркiнг компл. вул.Мирного-Гусовс. К2 [дл. : 0,041] [марка: АВВГ ] [ро |  |  |  | 0.041 | замовника | 100%
4805 | КЛ-0,4 кВ ТП5945 - ЗК5945/2 вул.Мирного-Гусовс. [дл. : 0,036] [марка: АВВГ ] [розрiз: 4х185 ] |  |  |  | 0.036 | замовника | 100%
4806 | КЛ-0,4 кВ ТП 5945 - ЗБ. 5945/3 вул.Мирного-Гусовс. [дл. : 0,041] [марка: АВВГ ] [розрiз: 4х185 ] |  |  |  | 0.041 | замовника | 100%
4807 | КЛ-0,4 кВ ТП5981 - ГРЩ-1 ж/б бульв.Л.Українки,23 К1 [дл.: 0.072] [марка: АВВГ] [розрiз: 4Х240] |  |  |  | 0.072 | замовника | 100%
4808 | КЛ-0,4 кВ ТП5981 - ГРЩ-1 ж/б бульв.Л.Українки,23 К2 [дл.: 0.082] [марка: АВВГ] [розрiз: 4Х240] |  |  |  | 0.082 | замовника | 100%
4809 | КЛ-0,4 кВ ТП5981 - ГРЩ-2 ж/б бульв.Л.Українки,23 К1 [дл.: 0.072] [марка: АВВГ] [розрiз: 4Х240] |  |  |  | 0.072 | замовника | 100%
4810 | КЛ-0,4 кВ ТП5981 - ГРЩ-2 ж/б бульв.Л.Українки,23 К2 [дл.: 0.082] [марка: АВВГ] [розрiз: 4Х240] |  |  |  | 0.082 | замовника | 100%
4811 | КЛ-0,4 кВ ТП5981 - ГРЩ-3 ж/б бульв.Л.Українки,23 К1 [дл.: 0.070] [марка: АВВГ] [розрiз: 4Х185] |  |  |  | 0.07 | замовника | 100%
4812 | КЛ-0,4 кВ ТП5981 - ГРЩ-3 ж/б бульв.Л.Українки,23 К2 [дл.: 0.078] [марка: АВВГ] [розрiз: 4Х185] |  |  |  | 0.078 | замовника | 100%
4813 | КЛ-0,4 кВ ТП5981 - Щ ЦТП ж/буд. № 23 по бульв.Л.Українки к.2 [дл.: 0.107] [марка: АВВГ] [розрiз: 4Х7 |  |  |  | 0.107 | замовника | 100%
4814 | КЛ-0,4 кВ ЗК135/10 - ЗК135/6 [дл.: 0.157] [марка: АВВГ] [розрiз: 4Х185] |  |  |  | 0.157 | замовника | 100%
4815 | КЛ-0,4 кВ ТП5981 - ВРЩ (панорам.лiфт) бульв.Л.Українки,23 К2 [дл. : 0,099] [марка: АВВГ ] [розрiз: |  |  |  | 0.099 | замовника | 100%
4816 | КЛ-0,4 кВ ТП5981 - ВРЩ (панорам.лiфт) Ж/Б бульв.Л.Українки,23 К1 [дл. : 0,114] [марка: АВВГ ] [розр |  |  |  | 0.114 | замовника | 100%
4817 | КЛ-0,4 кВ ТП5981 - ГРЩ-1 ж/б по бульв.Л.Українки,23-А К1 [дл. : 0,161] [марка: АВВГ ] [розрiз: 4х24 |  |  |  | 0.161 | замовника | 100%
4818 | КЛ-0,4 кВ ТП5981 - ГРЩ-1 ж/буд по бульв.Л.Українки,23-А К2 [дл. : 0,128] [марка: АВВГ ] [розрiз: 4х2 |  |  |  | 0.128 | замовника | 100%
4819 | КЛ-0,4 кВ ТП5981- ГРЩ-2 ж/буд по бульв.Л.Українки,23-А К1 [дл. : 0,158] [марка: АВВГ ] [розрiз: 4х24 |  |  |  | 0.158 | замовника | 100%
4820 | КЛ-0,4 кВ ТП5981 - ГРЩ-2 ж/б по бульв.Л.Українки,23-А К2 [дл. : 0,125] [марка: АВВГ ] [розрiз: 4х24 |  |  |  | 0.125 | замовника | 100%
4821 | КЛ-0,4 кВ ТП5981 - Щ1 офісного блоку бульв.Л.Українки,23-Б К1 [дл. : 0,058 ] [марка: АВВГ ] [розрiз: |  |  |  | 0.058 | замовника | 100%
4822 | КЛ-0,4 кВ ТП5981 - Щ1 бульв.Л.Українки,23 К2 [дл. : 0,066 ] [марка: АВВГ ] [розрiз: 4х240 ] |  |  |  | 0.066 | замовника | 100%
4823 | КЛ-0,4 кВ ТП5981 - Щ2 офісного блоку бульв.Л.Українки,23-Б К1 [дл. : 0,092 ] [марка: АВВГ ] [розрiз: |  |  |  | 0.092 | замовника | 100%
4824 | КЛ-0,4 кВ ТП5981 - Щ2 офісного блоку бульв.Л.Українки,23-Б К2 [дл. : 0,099 ] [марка: АВВГ ] [розрiз: |  |  |  | 0.099 | замовника | 100%
4825 | КЛ-0,4 кВ ТП5981 - Я1 ел.щит. по бульв.Л.Українки,23-А [дл. : 0,159] [марка: АВВГ] [розрiз: 4х185] |  |  |  | 0.159 | замовника | 100%
4826 | КЛ-0,4 кВ ТП 5981 - Я2 ел.щит. по бульв.Л.Українки,23-А [дл. : 0,126] [марка: АВВГ ] [розрiз: 4х185 |  |  |  | 0.126 | замовника | 100%
4827 | КЛ-0,4 кВ ТП5981 - Я5 (насосна) ж/буд № 2 бульв.Л.Українки,23 К2 [дл.:0,126] [марка: АВВГ] [розрiз |  |  |  | 0.126 | замовника | 100%
4828 | КЛ-0,4 кВ ТП5981 - Я6 (насосна) бульв.Л.Українки,23 К2 [дл. : 0,119] [марка: АВВГ ] [розрiз: 4х70 |  |  |  | 0.119 | замовника | 100%
4829 | КЛ-0,4 кВ ТП599 - ГРЩ ж/буд. № 24-А к1 [дл.: 0,081] [марка, розрiз: ВВГ 4Х185] |  |  |  | 0.081 | замовника | 100%
4830 | КЛ-0,4 кВ ТП599 - ГРЩ Ж/Б 24-А к2 [дл.: 0,083] [марка, розрiз: ВВГ 4Х185] |  |  |  | 0.083 | замовника | 100%
4831 | КЛ-0,4 кВ ТП 6039 - ВРП 1 вул. Грушевського,1а К1 [дл.: 0.155 ] [марка: ВВГ ] [розрiз: 4х185] |  |  |  | 0.155 | замовника | 100%
4832 | КЛ-0,4 кВ ТП 6039-ВРП 1 вул. Грушевського,1а К2 [дл.: 0.155 ] [марка: ВВГ ] [розрiз: 4х185] |  |  |  | 0.155 | замовника | 100%
4833 | КЛ-0,4 кВ ТП 6039 - ВРП 2 вул. Грушевського,1а К1 [дл.: 0.160 ] [марка: ВВГ ] [розрiз: 4х185] |  |  |  | 0.16 | замовника | 100%
4834 | КЛ-0,4 кВ ТП 6039 - ВРП 2 вул. Грушевського,1а К2 [дл.: 0.160 ] [марка: ВВГ ] [розрiз: 4х185] |  |  |  | 0.16 | замовника | 100%
4835 | КЛ-0,4 кВ ТП6039 - ВРП 3 вул. Грушевського,1а К1 [дл.: 0.165 ] [марка: АВВГ ] [розрiз: 4х240] |  |  |  | 0.165 | замовника | 100%
4836 | КЛ-0,4 кВ ТП6039 - ВРП 3 вул. Грушевського,1а К2 [дл.: 0.165 ] [марка: АВВГ ] [розрiз: 4х240] |  |  |  | 0.165 | замовника | 100%
4837 | КЛ-0,4 кВ ТП 6039 - ВРП 4 вул. Грушевського,1а К1 [дл.: 0.165 ] [марка: ВВГ ] [розрiз: 4х185] |  |  |  | 0.165 | замовника | 100%
4838 | КЛ-0,4 кВ ТП6039 - ВРП 4 вул. Грушевського,1а К2 [дл.: 0.165 ] [марка: ВВГ ] [розрiз: 4х185] |  |  |  | 0.165 | замовника | 100%
4839 | КЛ-0,4 кВ ТП6039 - ЗК6039/2 [дл.: 0,117] [марка: АВВГ] [ розрiз: 4Х120] |  |  |  | 0.117 | замовника | 100%
4840 | КЛ-0,4 кВ ТП 6039 - ЩРХ вул. Грушевського,1а К1 [дл.: 0.135 ] [марка: ВВГ ] [розрiз: 4х185] |  |  |  | 0.135 | замовника | 100%
4841 | КЛ-0,4 кВ ТП 6039 - ЩРХ вул. Грушевського,1а К2 [дл.: 0.135 ] [марка: ВВГ ] [розрiз: 4х185] |  |  |  | 0.135 | замовника | 100%
4842 | КЛ-0,4 кВ ТП6073 - насосн.ст.ж/буд № 28-В К1 [дл.: 0,298] [марка, розрiз: АВВГ 4Х35] |  |  |  | 0.298 | замовника | 100%
4843 | КЛ-0,4 кВ ТП6073 - насосн.ст.ЖБ 28-В К2 [дл.: 0,298] [марка, розрiз: АВВГ 4Х35] |  |  |  | 0.298 | замовника | 100%
4844 | КЛ-0,4 кВ ТП6073 - Щ ВРУ ж/буд №28-В К2 [дл.: 0,239] [марка, розрiз: АВВГ 4Х240] |  |  |  | 0.239 | замовника | 100%
4845 | КЛ-0,4 кВ ТП6073 - Щ ВРУ ж/буд № 28-В К1 [дл.: 0,239] [марка, розрiз: АВВГ 4Х240] |  |  |  | 0.239 | замовника | 100%
4846 | КЛ-0,4 кВ ТП6137 - ГРЩ ж/буд № 4-В вул.Старонаводницька, ЦТП, К.1[дл.: 0,140 ] [марка:ВВГ] [розрiз |  |  |  | 0.14 | замовника | 100%
4847 | КЛ-0,4 кВ ТП 6137-ГРЩ Ж/Б4-В вул.Старонаводницька, ЦТП, К.2[дл.: 0,140] [марка:ВВГ] [розрiз: 4х50] |  |  |  | 0.14 | замовника | 100%
4848 | КЛ-0,4 кВ ТП6137-ГРЩ 1 ж/буд 4-В вул.Старонаводницька, Секц. А, К.1[дл.: 0,122 ] [марка:ВВГ] [розрi |  |  |  | 0.122 | замовника | 100%
4849 | КЛ-0,4 кВ ТП6137-ГРЩ 1 ж/буд 4-В вул.Старонаводницька, Секц. А, К.2[дл.: 0,122 ] [марка: ВВГ] [розр |  |  |  | 0.122 | замовника | 100%
4850 | КЛ-0,4 кВ ТП 6137-ГРЩ 2 Ж/Б4-В вул.Старонаводницька, Секц. А, К.1[дл.: 0,122 ] [марка:АВВГ] [розрiз |  |  |  | 0.122 | замовника | 100%
4851 | КЛ-0,4 кВ ТП6137-ГРЩ 2 ж/буд 4-В вул.Старонаводницька, Секц. А, К.2[дл.: 0,122 ] [марка:АВВГ] [розр |  |  |  | 0.122 | замовника | 100%
4852 | КЛ-0,4 кВ ТП6137-ГРЩ 3 Ж/Б4-В вул.Старонаводницька, Секц. Б, К.1[дл.: 0,123 ] [марка:ВВГ] [розрiз: 4 |  |  |  | 0.123 | замовника | 100%
4853 | КЛ-0,4 кВ ТП 6137-ГРЩ 3 Ж/Б4-В вул.Старонаводницька, Секц. Б, К.2[дл.: 0,123 ] [марка:ВВГ] [розрiз: |  |  |  | 0.123 | замовника | 100%
4854 | КЛ-0,4 кВ ТП6137 - ГРЩ 5 ж/буд №4-В вул.Старонаводницька, Секц. В, К.1[дл.: 0,152] [марка:ВВГ] [роз |  |  |  | 0.152 | замовника | 100%
4855 | КЛ-0,4 кВ ТП 6137-ГРЩ 5 Ж/Б4-В вул.Старонаводницька, Секц. В, К.2[дл.: 0,152 ] [марка:ВВГ] [розрiз: |  |  |  | 0.152 | замовника | 100%
4856 | КЛ-0,4 кВ ТП6137-ГРЩ 6 Ж/Б4-В вул.Старонаводницька, гараж, К.1[дл.: 0,088 ] [марка:ВВГ] [розрiз: 4х1 |  |  |  | 0.088 | замовника | 100%
4857 | КЛ-0,4 кВ ТП6137 - ГРЩ 6 Ж/Б4-В вул.Старонаводницька, гараж, К.2[дл.: 0,088 ] [марка:ВВГ] [розрiз: 4 |  |  |  | 0.088 | замовника | 100%
4858 | КЛ-0,4 кВ ТП6159 - ВРЩ -Г Ж/Б №7-Б секц.Г по бульв. Л.Українки [дл.: 0,111] [марка, розрiз: АВВГ 4Х |  |  |  | 0.111 | замовника | 100%
4859 | КЛ-0,4 кВ ТП6159 - ВРЩ -Г офiс Ж/Б №7-Б секц.Г по бульв. Л.Українки [дл.: 0,107] [марка, розрiз: АВ |  |  |  | 0.107 | замовника | 100%
4860 | КЛ-0,4 кВ ТП6159 - ВРЩ -Д офiс Ж/Б №7-Б секц.Д [дл.: 0,062] [марка, розрiз: АВВГ 4Х240] |  |  |  | 0.062 | замовника | 100%
4861 | КЛ-0,4 кВ ТП6159 - ВРЩ -Д офiс Ж/Б №7-Б секц.Д [дл.: 0,064] [марка, розрiз: АВВГ 4Х240] |  |  |  | 0.064 | замовника | 100%
4862 | КЛ-0,4 кВ ТП6159 - ГРЩ -1-Г ж/буд № №7-Б секц.Г [дл.: 0,105] [марка, розрiз: АВВГ4Х240] |  |  |  | 0.105 | замовника | 100%
4863 | КЛ-0,4 кВ ТП6159- ГРЩ -1-Г Ж/Б №7-Б секц.Г по бульв. Л.Українки [дл.: 0,107] [марка, розрiз: АВВГ4Х |  |  |  | 0.107 | замовника | 100%
4864 | КЛ-0,4 кВ ТП6159- ГРЩ -2-Д Ж/Б №7-Б секц.Д по бульв. Л.Українки [дл.: 0,064] [марка, розрiз: АВВГ |  |  |  | 0.064 | замовника | 100%
4865 | КЛ-0,4 кВ ТП6159- ЩРТ Ж/Б №7-Б по бульв. Л.Українки [дл.: 0,127] [марка, розрiз: АВВГ 4Х150] |  |  |  | 0.127 | замовника | 100%
4866 | КЛ-0,4 кВ ТП6159 - ЩРТ ж/б №7-Б по бульв. Л.Українки [дл.: 0,131] [марка, розрiз: АВВГ 4Х150] |  |  |  | 0.131 | замовника | 100%
4867 | КЛ-0,4 кВ ТП6159 - ГРЩ-1-Д Ж/Б №7-Б секц Д [дл.: 0,065] [марка, розрiз: АВВГ 4Х240] |  |  |  | 0.065 | замовника | 100%
4868 | КЛ-0,4 кВ ТП6159- ГРЩ -2-Д Ж/Б №7-Б секц.Д [дл.: 0,061] [марка, розрiз: АВВГ 4Х150] |  |  |  | 0.061 | замовника | 100%
4869 | КЛ-0,4 кВ ТП6219 - ГРЩ -1с "Д" К1 [дл.: 0,155] [марка, розрiз: АВВГ 4Х240] |  |  |  | 0.155 | замовника | 100%
4870 | КЛ-0,4 кВ ТП6219 - ГРЩ -1с "Д" по вул. Старонаводницького к.2 [дл.: 0,160] [марка, розрiз: АВВГ 4Х2 |  |  |  | 0.16 | замовника | 100%
4871 | КЛ-00,4 кВ ТП 6219 - ГРЩ -1с "Е" К1 [дл.: 0,190] [марка, розрiз: АВВГ 4Х240] |  |  |  | 0.19 | замовника | 100%
4872 | КЛ-0,4 кВ ТП6219 - ГРЩ -1с "Е" К2 [дл.: 0,195] [марка, розрiз: АВВГ 4Х240] |  |  |  | 0.195 | замовника | 100%
4873 | КЛ-0,4 кВ ТП 6219 - ГРЩ -2с "Д" К1 [дл.: 0,157] [марка, розрiз: АВВГ 4Х185] |  |  |  | 0.157 | замовника | 100%
4874 | КЛ-0,4 кВ ТП6219 - ГРЩ -2с "Д" К2 [дл.: 0,162] [марка, розрiз: АВВГ 4Х185] |  |  |  | 0.162 | замовника | 100%
4875 | КЛ-0,4 кВ ТП 6219 - ГРЩ -2с "Е" К1 [дл.: 0,193] [марка, розрiз: АВВГ 4Х185] |  |  |  | 0.193 | замовника | 100%
4876 | КЛ-0,4 кВ ТП 6219 - ГРЩ -2с "Е" К2 [дл.: 0,198] [марка, розрiз: АВВГ 4Х185] |  |  |  | 0.198 | замовника | 100%
4877 | КЛ-0,4 кВ ТП6219 - ГРЩ-1 секц. В Ж/Б 15 К1 [дл.: 0,115 ] [марка: АВВГ ] [розрiз: 4х240 ] |  |  |  | 0.115 | замовника | 100%
4878 | КЛ-0,4 кВ ТП 6219 - ГРЩ-1 секц. В Ж/Б 15 К2 [дл.: 0,120 ] [марка: АВВГ ] [розрiз: 4х240 ] |  |  |  | 0.12 | замовника | 100%
4879 | КЛ-0,4 кВ ТП6219 - ГРЩ-1 секц. Г Ж/Б 15 К1 [дл.: 0,125 ] [марка: АВВГ ] [розрiз: 4х240 ] |  |  |  | 0.125 | замовника | 100%
4880 | КЛ-0,4 кВ ТП6219 - ГРЩ-1 секц. Г Ж/Б 15 К2 [дл.: 0,130 ] [марка: АВВГ ] [розрiз: 4х240 ] |  |  |  | 0.13 | замовника | 100%
4881 | КЛ-0,4 кВ ТП6219 - ГРЩ-2 секц. В Ж/Б 15 К1 [дл.: 0,120 ] [марка: АВВГ ] [розрiз: 4х185 ] |  |  |  | 0.12 | замовника | 100%
4882 | КЛ-0,4 кВ ТП6219 - ГРЩ-2 секц. В Ж/Б 15 К2 [дл.: 0,125 ] [марка: АВВГ ] [розрiз: 4х185 ] |  |  |  | 0.125 | замовника | 100%
4883 | КЛ-0,4 кВ ТП6219 - ГРЩ-2 секц. Г Ж/Б 15 К1 [дл.: 0,130 ] [марка: АВВГ ] [розрiз: 4х185 ] |  |  |  | 0.13 | замовника | 100%
4884 | КЛ-0,4 кВ ТП6219 - ГРЩ-2 секц. Г Ж/Б 15 К2 [дл.: 0,135 ] [марка: АВВГ ] [розрiз: 4х185 ] |  |  |  | 0.135 | замовника | 100%
4885 | КЛ-0,4 кВ ТП6219 - ЩМ офiси с "Д" [дл.: 0,160] [марка, розрiз: АВВГ 4Х185] |  |  |  | 0.16 | замовника | 100%
4886 | КЛ-0,4 кВ ТП6219 - ЩМ офiси с "Е" по вул. Старонаводницького [дл.: 0,195] [марка, розрiз: АВВГ 4Х185 |  |  |  | 0.195 | замовника | 100%
4887 | КЛ-0,4 кВ ТП6219 - Я1(iТП,насосна) [дл.: 0,130] [марка, розрiз: АВВГ 4Х120] |  |  |  | 0.13 | замовника | 100%
4888 | КЛ-0,4 кВ ТП 6219 - Я2(iТП,насосна) [дл.: 0,135] [марка, розрiз: АВВГ 4Х120] |  |  |  | 0.135 | замовника | 100%
4889 | КЛ-0,4 кВ ТП6219 - ЯПРП секц. В Ж/Б 15 [дл.: 0,110 ] [марка: АВВГ ] [розрiз: 4х185 ] |  |  |  | 0.11 | замовника | 100%
4890 | КЛ-0,4 кВ ТП 6219 - ЯПРП секц. Г Ж/Б 15 [дл.: 0,130 ] [марка: АВВГ ] [розрiз: 4х185 ] |  |  |  | 0.13 | замовника | 100%
4891 | КЛ-0,4 кВ ТП622 - ЗК622/8 [дл.: 0.047] [марка: АВВГ] [розрiз: 4Х150] |  |  |  | 0.047 | замовника | 100%
4892 | КЛ-0,4 кВ ТП6278 -ГР1 Ж/Б 16 вул. Анрi Барбюса К1 [дл.: 0,397] [марка: ВВГ] [розрiз: 4х240 ] |  |  |  | 0.397 | замовника | 100%
4893 | КЛ-0,4 кВ ТП6278 - ГРЩ1 Ж/Б 16 вул. Анрi Барбюса К2 [дл.: 0,398] [марка: ВВГ] [розрiз: 4х240 ] |  |  |  | 0.398 | замовника | 100%
4894 | КЛ-0,4 кВ ТП 6278-ЩР1 Ж/Б 16 вул. Анрi Барбюса [дл.: 0,397] [марка: ВВГ] [розрiз: 4х240 ] |  |  |  | 0.397 | замовника | 100%
4895 | КЛ-0,4 кВ ТП6278 - ЩР2 Ж/Б 16 вул. Анрi Барбюса [дл.: 0,398] [марка: ВВГ] [розрiз: 4х240 ] |  |  |  | 0.398 | замовника | 100%
4896 | КЛ-0,4 кВ ТП6302 - ВРП1 С2 по вул.Ш.Руставелі, 44 К1 [дл. : 0,028 ] [марка: АВВГ ] [розрiз: 4х185 |  |  |  | 0.028 | замовника | 100%
4897 | КЛ-0,4 кВ ТП6302 - ВРП1 С2 вул.Ш.Руставелі, 44 К2 [дл. : 0,034 ] [марка: АВВГ ] [розрiз: 4х185 ] |  |  |  | 0.034 | замовника | 100%
4898 | КЛ-0,4 кВ ТП6302- ВРП1 С3 вул.Ш.Руставелі, 44 К1 [дл. : 0,072 ] [марка: АВВГ ] [розрiз: 4х240 ] |  |  |  | 0.072 | замовника | 100%
4899 | КЛ-0,4 кВ ТП6302 - ВРП1 С3 вул.Ш.Руставелі, 44 К2 [дл. : 0,068 ] [марка: АВВГ ] [розрiз: 4х240 ] |  |  |  | 0.068 | замовника | 100%
4900 | КЛ-0,4 кВ ТП6302 - ВРП2 С1 вул.Ш.Руставелі, 44 К2 [дл. : 0,078 ] [марка: АВВГ ] [розрiз: 4х240 ] |  |  |  | 0.078 | замовника | 100%
4901 | КЛ-0,4 кВ ТП 6302- ВРП2 С1 по вул.Ш.Руставелі, 44 К1 [дл. : 0,074 ] [марка: АВВГ ] [розрiз: 4х240 ] |  |  |  | 0.074 | замовника | 100%
4902 | КЛ-0,4 кВ ТП6302 - ВРПпарк.. С1 вул.Ш.Руставелі, 44 К1 [дл. : 0,021 ] [марка: АВВГ ] [розрiз: 4х35 ] |  |  |  | 0.021 | замовника | 100%
4903 | КЛ-0,4 кВ ТП6302- ВРПпарк.. С1 вул.Ш.Руставелі, 44 К2 [дл. : 0,026 ] [марка: АВВГ ] [розрiз: 4х35 ] |  |  |  | 0.026 | замовника | 100%
4904 | КЛ-0,4 кВ ТП6302- ВРПрест. С1 вул.Ш.Руставелі, 44 К1 [дл. : 0,047 ] [марка: АВВГ ] [розрiз: 4х240 ] |  |  |  | 0.047 | замовника | 100%
4905 | КЛ-0,4 кВ ТП 6302- ВРПрест. С1 по вул.Ш.Руставелі, 44 К2 [дл.:0,053 ][марка: АВВГ][розрiз: 4х240 ] |  |  |  | 0.053 | замовника | 100%
4906 | КЛ-0,4 кВ ТП6302 - СП/1 С1 вул.Ш.Руставелі, 44 [дл. : 0,024 ] [марка: АВВГ ] [розрiз: 4х150 ] |  |  |  | 0.024 | замовника | 100%
4907 | КЛ-0,4 кВ ТП 6302- СП/2 С1 по вул.Ш.Руставелі, 44 [дл. : 0,028 ] [марка: АВВГ ] [розрiз: 4х150 ] |  |  |  | 0.028 | замовника | 100%
4908 | КЛ-0,4 кВ ТП6328 - ГВРЩ12 ((паркiнг) К2 Ж/Б 69 [дл.: 0,060 ] [марка: АВВГ] [розрiз: 4х150 ] |  |  |  | 0.06 | замовника | 100%
4909 | КЛ-0,4 кВ ТП 6328 - ГВРЩ12 (паркiнг) К1 Ж/Б 69 [дл.: 0,065 ] [марка: АВВГ] [розрiз: 4х150 ] |  |  |  | 0.065 | замовника | 100%
4910 | КЛ-0,4 кВ ТП 6328 (Т-3) - ГВРЩ-3 (ВРУ 78) сек.2 Ж/Б 69 [дл.: 0,141 ] [марка: АВВГ] [розрiз: 4х18 |  |  |  | 0.141 | замовника | 100%
4911 | КЛ-0,4 кВ ТП 6328 (Т-3) - ГВРЩ-4 (ВРУ 76) сек.2 Ж/Б 69 [дл.: 0,141 ] [марка: АВВГ] [розрiз: 4х12 |  |  |  | 0.141 | замовника | 100%
4912 | КЛ-0,4 кВ ТП 6328 (Т-3) - ГВРЩ-5 (ВРУ 78) сек.3 Ж/Б 69 [дл.: 0,115 ] [марка: АВВГ] [розрiз: 4х18 |  |  |  | 0.115 | замовника | 100%
4913 | КЛ-0,4 кВ ТП 6328 (Т-3) - ГВРЩ-6 (ВРУ 76) сек.3 Ж/Б 69 [дл.: 0,115 ] [марка: АВВГ] [розрiз: 4х12 |  |  |  | 0.115 | замовника | 100%
4914 | КЛ-0,4 кВ ТП 6328 (Т-3)- ГВРЩ-7 (ВРУ 78) сек.4 Ж/Б 69 [дл.: 0,055 ] [марка: АВВГ] [розрiз: 4х240 |  |  |  | 0.055 | замовника | 100%
4915 | КЛ-0,4 кВ ТП 6328 (Т-3)- ГВРЩ-8 (ВРУ 76) сек. 4 Ж/Б 69 [дл.: 0,055 ] [марка: АВВГ] [розрiз: 4х12 |  |  |  | 0.055 | замовника | 100%
4916 | КЛ-0,4 кВ ТП 6328 (Т-3)- ГВРЩ1 (ВРУ 78) сек.1 Ж/Б 69 [дл.: 0,172 ] [марка: АВВГ] [розрiз: 4х185 ] |  |  |  | 0.172 | замовника | 100%
4917 | КЛ-0,4 кВ ТП6328 (Т-3)- ГВРЩ2 (ВРУ 76) сек.1 Ж/Б 69 [дл.: 0,172 ] [марка: АВВГ] [розрiз: 4х120 ] |  |  |  | 0.172 | замовника | 100%
4918 | КЛ-0,4 кВ ТП6328 (Т-4) - ГВРЩ-2 (ВРУ 76) сек.1 Ж/Б 69 [дл.: 0,173 ] [марка: АВВГ] [розрiз: 4х120 |  |  |  | 0.173 | замовника | 100%
4919 | КЛ-0,4 кВ ТП6328 (Т-4) - ГВРЩ-3 (ВРУ 78) сек.2 ж/буд № 69 [дл.: 0,142 ] [марка: АВВГ] [розрiз: 4 |  |  |  | 0.142 | замовника | 100%
4920 | КЛ-0,4 кВ ТП 6328 (Т-4) - ГВРЩ-4 (ВРУ 76) сек.2 Ж/Б 69 [дл.: 0,142 ] [марка: АВВГ] [розрiз: 4х12 |  |  |  | 0.142 | замовника | 100%
4921 | КЛ-0,4 кВ ТП 6328 (Т-4) - ГВРЩ-5 (ВРУ 78) сек.3 Ж/Б 69 [дл.: 0,118 ] [марка: АВВГ] [розрiз: 4х18 |  |  |  | 0.118 | замовника | 100%
4922 | КЛ-0,4 кВ ТП 6328 (Т-4) - ГВРЩ-6 (ВРУ 76) сек.3 Ж/Б 69 [дл.: 0,118 ] [марка: АВВГ] [розрiз: 4х12 |  |  |  | 0.118 | замовника | 100%
4923 | КЛ-0,4 кВ ТП 6328 (Т-4)- (М1) щит Ж/Б 5 [дл.: 0,087 ] [марка: АВВГ] [розрiз: 4х50 ] |  |  |  | 0.087 | замовника | 100%
4924 | КЛ-0,4 кВ ТП6328 (Т-4)- ГВРЩ-7 (ВРУ 78) сек.4 ж/буд № 69 [дл.: 0,058 ] [марка: АВВГ] [розрiз: 4х |  |  |  | 0.058 | замовника | 100%
4925 | КЛ-0,4 кВ ТП 6328 (Т-4)- ГВРЩ-8 (ВРУ 76) сек. 4 Ж/Б 69 [дл.: 0,058 ] [марка: АВВГ] [розрiз: 4х12 |  |  |  | 0.058 | замовника | 100%
4926 | КЛ-0,4 кВ ТП6328 (Т-4) - ГВРЩ1 (ВРУ 78) сек.1 Ж/Б 69 [дл.: 0,173 ] [марка: АВВГ] [розрiз: 4х185 ] |  |  |  | 0.173 | замовника | 100%
4927 | КЛ-0,4 кВ ТП6405 - ВРП 1 ж/буд № 27/28 К1[дл. : 0,046 ] [марка: АВВГ ] [розрiз: 4х185 ] |  |  |  | 0.046 | замовника | 100%
4928 | КЛ-0,4 кВ ТП 6405 - ВРП 1 Ж/Б№ 27/28 К2[дл. : 0,060 ] [марка: АВВГ ] [розрiз: 4х185 ] |  |  |  | 0.06 | замовника | 100%
4929 | КЛ-0,4 ТП 6405 - ВРП 2 Ж/Б№ 27/28 К1 [дл. : 0,044 ] [марка: АВВГ ] [розрiз: 4х150 ] |  |  |  | 0.044 | замовника | 100%
4930 | КЛ-0,4 кВ ТП6405 - ВРП 2 ж/буд № 27/28 К2 [дл. : 0,058 ] [марка: АВВГ ] [розрiз: 4х150 ] |  |  |  | 0.058 | замовника | 100%
4931 | КЛ-0,4 кВ ТП 6405 - ВРП 3 Ж/Б№ 27/28 К1 [дл. : 0,045 ] [марка: АВВГ ] [розрiз: 4х150 ] |  |  |  | 0.045 | замовника | 100%
4932 | КЛ-0,4 кВ ТП6405 - ВРП 3 ж/б №27/28 по вул. Паньківська к.2 [дл. : 0,059 ] [марка: АВВГ ] [розрiз: |  |  |  | 0.059 | замовника | 100%
4933 | КЛ-0,4 кВ ТП6405 - ВРП 4 Ж/Б№ 27/28 К1 [дл. : 0,023 ] [марка: АВВГ ] [розрiз: 4х25 ] |  |  |  | 0.023 | замовника | 100%
4934 | КЛ-0,4 кВ ТП 6405 - ВРП 4 Ж/Б№ 27/28 К2 [дл. : 0,035 ] [марка: АВВГ ] [розрiз: 4х25 ] |  |  |  | 0.035 | замовника | 100%
4935 | КЛ-0,4 кВ ТП6405 - ВРП 6 ж/б № 27/28 по вул. Паньківська к.1 [дл. : 0,058 ] [марка: АВВГ ] [розрiз: |  |  |  | 0.058 | замовника | 100%
4936 | КЛ-0,4 кВ ТП6405 - ВРП 6 Ж/Б№ 27/28 К2 [дл. : 0,079 ] [марка: АВВГ ] [розрiз: 4х150 ] |  |  |  | 0.079 | замовника | 100%
4937 | КЛ-0,4 кВ ТП6405 - ВРУ Ж/Б№ 27/28 ПО ВУЛ. ПАНКІВСЬКА К1 [дл. : 0,050 ] [марка: АВВГ ] [розрiз: 4х15 |  |  |  | 0.05 | замовника | 100%
4938 | КЛ-0,4 кВ ТП6405 - ВРУ ж/б №27/28 по вул. Паньківська к.2 [дл. : 0,062 ] [марка: АВВГ ] [розрiз: 4х1 |  |  |  | 0.062 | замовника | 100%
4939 | КЛ-0,4 кВ ТП 6415- ГВРЩ1 секц Г по вул.Московська, 46/2 К1[дл.: 0,141][марка: АВВГ][розрiз: 4х185] |  |  |  | 0.141 | замовника | 100%
4940 | КЛ-0,4 кВ ТП6415- ГВРЩ1 секц Г по вул.Московська, 46/2 К2[дл.: 0,135 ] [марка: АВВГ] [розрiз: 4х185] |  |  |  | 0.135 | замовника | 100%
4941 | КЛ-0,4 кВ ТП6415- ГВРЩ1 секц Д по вул.Московська, 46/2 К1[дл.: 0,139 ] [марка: АВВГ] [розрiз: 4х185] |  |  |  | 0.139 | замовника | 100%
4942 | КЛ-0,4 кВ ТП 6415- ГВРЩ1 секц Д по вул.Московська, 46/2 К2[дл.:0,125 ][марка: АВВГ][розрiз: 4х185] |  |  |  | 0.125 | замовника | 100%
4943 | КЛ-0,4 кВ ТП6415 - ГВРЩ2 секц Г по вул.Московська, 46/2 К1[дл.: 0,142 ] [марка: АВВГ] [розрiз: 4х18 |  |  |  | 0.142 | замовника | 100%
4944 | КЛ-0,4 кВ ТП 6415- ГВРЩ2 секц Г по вул.Московська, 46/2 К2[дл.:0,136][марка:АВВГ][розрiз:4х185 ] |  |  |  | 0.136 | замовника | 100%
4945 | КЛ-0,4 кВ ТП 6415- ГВРЩ3 секц Д по вул.Московська, 46/2 К1[дл.: 0,137] [марка: АВВГ] [розрiз:4х240] |  |  |  | 0.137 | замовника | 100%
4946 | КЛ-0,4 кВ ТП 6415- ГВРЩ2 секц Д по вул.Московська, 46/2 К1[дл.: 0,139 ][марка:АВВГ][розрiз:4х240] |  |  |  | 0.139 | замовника | 100%
4947 | КЛ-0,4 кВ ТП 6415- ГВРЩ2 секц Д по вул.Московська, 46/2 К2[дл.:0,125 ][марка:АВВГ][розрiз:4х240] |  |  |  | 0.125 | замовника | 100%
4948 | КЛ-0,4 кВ ТП 6415- ГВРЩ3 секц Г по вул.Московська, 46/2 К1[дл.:0,143] [марка:АВВГ] [розрiз:4х185] |  |  |  | 0.143 | замовника | 100%
4949 | КЛ-0,4 кВ ТП 6415- ГВРЩ3 секц Г по вул.Московська, 46/2 К2[дл.: 0,137 ] [марка:АВВГ] [розрiз:4х185] |  |  |  | 0.137 | замовника | 100%
4950 | КЛ-0,4 кВ ТП 6415- ГВРЩ3 секц Д по вул.Московська, 46/2 К2[дл.:0,127 ] [марка:АВВГ][розрiз: 4х240] |  |  |  | 0.127 | замовника | 100%
4951 | КЛ-0,4 кВ ТП 6415- ГРЩ 1 секц А по вул.Московська, 46/2 К1 [дл.:0,082][марка:АВВГ][розрiз:4х150] |  |  |  | 0.082 | замовника | 100%
4952 | КЛ-0,4 кВ ТП 6415- ГРЩ 1 секц А по вул.Московська, 46/2 К2 [дл.:0,088][марка:АВВГ][розрiз:4х150] |  |  |  | 0.088 | замовника | 100%
4953 | КЛ-0,4 кВ ТП6415-ГРЩ 1 секц В по вул.Московська, 46/2 К1 [дл.: 0,145 ] [марка: АВВГ] [розрiз: 4х185] |  |  |  | 0.145 | замовника | 100%
4954 | КЛ-0,4 кВ ТП6415 - ГРЩ 1 секц В по вул.Московська, 46/2 К2 [дл.: 0,139 ] [марка: АВВГ] [розрiз: 4х24 |  |  |  | 0.139 | замовника | 100%
4955 | КЛ-0,4 кВ ТП 6415- ГРЩ 2 секц А по вул.Московська, 46/2 К1 [дл.: 0,082 ][марка:АВВГ][розрiз:4х150] |  |  |  | 0.082 | замовника | 100%
4956 | КЛ-0,4 кВ ТП 6415- ГРЩ 2 секц А по вул.Московська, 46/2 К2 [дл.:0,088 ][марка:АВВГ][розрiз:4х150] |  |  |  | 0.088 | замовника | 100%
4957 | КЛ-0,4 кВ ТП 6415- ГРЩ 2 секц Б по вул.Московська, 46/2 К1 [дл.:0,082 ][марка:АВВГ][розрiз:4х185] |  |  |  | 0.082 | замовника | 100%
4958 | КЛ-0,4 кВ ТП6415 - ГРЩ 2 секц Б по вул.Московська, 46/2 К2 [дл.: 0,086 ] [марка: АВВГ] [розрiз: 4х18 |  |  |  | 0.086 | замовника | 100%
4959 | КЛ-0,4 кВ ТП 6415- ГРЩ 2 секц В по вул.Московська, 46/2 К1 [дл.: 0,145 ][марка:АВВГ][розрiз:4х185] |  |  |  | 0.145 | замовника | 100%
4960 | КЛ-0,4 кВ ТП6415-ГРЩ 2 секц В по вул.Московська, 46/2 К2 [дл.: 0,139 ] [марка: АВВГ] [розрiз: 4х240] |  |  |  | 0.139 | замовника | 100%
4961 | КЛ-0,4 кВ ТП6415 - ГРЩ 3 секц Б по вул.Московська, 46/2 К1 [дл.: 0,082 ] [марка: АВВГ] [розрiз: 4х18 |  |  |  | 0.082 | замовника | 100%
4962 | КЛ-0,4 кВ ТП 6415- ГРЩ 3 секц Б по вул.Московська, 46/2 К2 [дл.:0,086 ] [марка:АВВГ][розрiз:4х185] |  |  |  | 0.086 | замовника | 100%
4963 | КЛ-0,4 кВ ТП 6415- ГРЩ Ж/Б 3 вул.П.Мирного [дл.: 0,119 ] [марка: АВВГ] [розрiз: 4х95 ] |  |  |  | 0.119 | замовника | 100%
4964 | КЛ-0,4 кВ ТП 6415- з/б 6415 /2 вул.П.Мирного [дл.: 0,058 ] [марка: АВВГ] [розрiз: 4х50 ] |  |  |  | 0.058 | замовника | 100%
4965 | КЛ-0,4 кВ ТП6415 - ЗК6415 /3 вул.П.Мирного [дл.: 0,058 ] [марка: АВВГ] [розрiз: 4х50 ] |  |  |  | 0.058 | замовника | 100%
4966 | КЛ-0,4 кВ ТП 6415- клемн. кор.ж/б1 вул.П.Мирного [дл.: 0,076 ] [марка: АВВГ] [розрiз: 4х50 ] |  |  |  | 0.076 | замовника | 100%
4967 | КЛ-0,4 кВ ТП 6415(1)- ГРЩ паркiнгу по вул.Московська, 46/2 [дл.: 0,130][марка:АВВГ][розрiз:4х150] |  |  |  | 0.13 | замовника | 100%
4968 | КЛ-0,4 кВ ТП6415(II) - ГРЩ паркiнгу по вул.Московська, 46/2 [дл.: 0,124 ] [марка: АВВГ] [розрiз: 4х |  |  |  | 0.124 | замовника | 100%
4969 | КЛ-0,4 кВ ТП 6415(М1)- ГРЩ Ж/Б 1 вул.Генерала Алмазова [дл.: 0,089][марка:АВВГ][розрiз:4х70] |  |  |  | 0.089 | замовника | 100%
4970 | КЛ-0,4 кВ ТП 6415(М1)- ГРЩ Ж/Б 6 вул.Копиленко [дл.: 0,047 ] [марка: АВВГ] [розрiз: 4х95 ] |  |  |  | 0.047 | замовника | 100%
4971 | КЛ-0,4 кВ ТП6275 - ж/б № 13/2 по вул. Шовковична [дл.: 1.091] [марка: АПВБ] [розрiз: 3Х150+1Х25] |  |  |  | 1.091 | замовника | 100%
4972 | КЛ-0,4 кВ ТП678 - ЗК678/2 [дл.: 0.110] [марка: АВВГ] [розрiз: 4Х185] |  |  |  | 0.11 | замовника | 100%
4973 | КЛ-0,4 кВ ТП5874 - Щ3 пож.н.2 К1 [дл.: 0.273] [марка: АВВГ] [розрiз: 4Х150] |  |  |  | 0.273 | замовника | 100%
4974 | КЛ-0,4 кВ ТП704 - ПВ пункт вкл.1516 [дл.: 0.060] [марка: ВВГ] [розрiз: 4Х70] |  |  |  | 0.06 | замовника | 100%
4975 | КЛ-0,4 кВ ТП724 - ЗК724/4 ж/буд № 18А В.ЖИТОМИРСЬКА [дл.: 0.124] [марка: АВВГ] [розрiз: 4Х185] |  |  |  | 0.124 | замовника | 100%
4976 | КЛ-0,4 кВ ТП802 - ЗК802/2 [дл.: 0.102] [марка: АВВГ] [розрiз: 4/120] |  |  |  | 0.102 | замовника | 100%
4977 | КЛ-0,4 кВ ТП88 - Щ ЖБ16 ВОЛОДИМ.К1 [дл.: 0.419] [марка: ААБл] [розрiз: 3Х240] |  |  |  | 0.419 | замовника | 100%
4978 | КЛ-0,4 кВ ТП88 - Щ ЖБ16 ВОЛОДИМ.К2 [дл.: 0.416] [марка: ААБл] [розрiз: 3Х240] |  |  |  | 0.416 | замовника | 100%
4979 | КЛ-0,4 кВ ТП895 - ЗБ895/6 [дл.: 0.028] [марка: АВВГ] [розрiз: 4Х95] |  |  |  | 0.028 | замовника | 100%
4980 | КЛ-0,4 кВ ТП979 - ж/б № 2/1 по вул. Ольгінська [дл.: 2.922] [марка: АВВГ] [розрiз: 3Х95+1Х35] |  |  |  | 2.922 | замовника | 100%
4981 | КЛ-0,4 кВ ввод жд 39-ввод ж/д 37 [дл.: 0.02] [марка: АВВГ] [розрiз: 3Х70+1Х35] |  |  |  | 0.02 | замовника | 100%
4982 | КЛ-0,4 кВ ЗК5792/3-щит д/с по вул. Чигорина, 59 [дл.: 0,043 ] [марка: АВВГ] [розрiз: 4х70 ] |  |  |  | 0.043 | замовника | 100%
4983 | КЛ-0,4 кВ з/б 6415/2- з/б 6415 /3 вул.П.Мирного [дл.: 0,006 ] [марка: АВВГ] [розрiз: 4х50 ] |  |  |  | 0.006 | замовника | 100%
4984 | КЛ-0,4 кВ ЗК2277/1 - ЗК2277/6 [дл.: 0,057] [марка, розрiз: АВВГ 4Х150] |  |  |  | 0.057 | замовника | 100%
4985 | КЛ-0,4 кВ ЗК2277/2 - ЗК2277/3 [дл.: 0,056] [марка, розрiз: АВВГ 4х150] |  |  |  | 0.056 | замовника | 100%
4986 | КЛ-0,4 кВ ЗК2277/5 - ЗК2277/6 [дл.: 0,035] [марка, розрiз: АВВГ 4Х150] |  |  |  | 0.035 | замовника | 100%
4987 | ЗБ 2885/4 СБ2885/5 ПiДВИС.14 [дл.: 0.097] [марка: ААБ] [розрiз: 3Х185+1Х50] |  |  |  | 0.097 | замовника | 100%
4988 | КЛ-0,4 кВ ЗК3672/10 - ЗК3672/5 [дл.: 0,190 ] [марка: АВВГ] [розрiз: 4х185 ] |  |  |  | 0.19 | замовника | 100%
4989 | КЛ-0,4 кВ ЗК3672/11 - ГРЩ ж/б №45-В по вул.Гончара [дл.: 0,015 ] [марка: АВВГ] [розрiз: 4х50 ] |  |  |  | 0.015 | замовника | 100%
4990 | КЛ-0,4 кВ ЗК 3672/11 - ГРЩ вбуд.примiщень Ж/Б45В по вул.Гончара[дл.:0,034][марка:АВВГ][розрiз:4х50] |  |  |  | 0.034 | замовника | 100%
4991 | КЛ-0,4 кВ ЗК3672/5 - ГРЩ ж/б №45-В по вул.Гончара [дл.: 0,015 ] [марка: АВВГ] [розрiз: 4х50 ] |  |  |  | 0.015 | замовника | 100%
4992 | КЛ-0,4 кВ ЗК3672/5 - ГРЩ примiщень ж/буд № 45В [дл.: 0,034 ] [марка: АВВГ] [розрiз: 4х50 ] |  |  |  | 0.034 | замовника | 100%
4993 | КЛ-0,4 кВ ЗБ 3672/5- ЗБ 3672/11 [дл.: 0,005 ] [марка: АВВГ] [розрiз: 4х185 ] |  |  |  | 0.005 | замовника | 100%
4994 | КЛ-0,4 кВ ЗК408/4 - ПВ монумент [дл.: 0.005] [марка: ВВГ] [розрiз: 4Х70] |  |  |  | 0.09 | замовника | 100%
4995 | КЛ-0,4 кВ ЗК408/4 - ПВ монумент [дл.: 0.090] [марка: ВВГ] [розрiз: 4Х70] |  |  |  | 0.09 | замовника | 100%
4996 | КЛ-0,4 кВ ЗК408/4 - ПВ1114 [дл.: 0.090] [марка: ВВГ] [розрiз: 4Х70] |  |  |  | 0.09 | замовника | 100%
4997 | КЛ-0,4 кВ ЗК4418/4 - ЗК4418/5 [дл.: 0,005) [марка: АВВГ] [розрiз: 3Х185] |  |  |  | 0.005 | замовника | 100%
4998 | КЛ-0,4 кВ ЗК4418/4 - трiєд [дл.: 0,190] [марка: АВВГ] [розрiз: 4Х35] |  |  |  | 0.19 | замовника | 100%
4999 | КЛ-0,4 кВ ЗК4418/4 - щит туалету [дл.: 0,175) [марка: АВВГ] [розрiз: 4Х70] |  |  |  | 0.175 | замовника | 100%
5000 | КЛ-0,4 кВ ЗК4418/4 - щит фонтану №2 [дл.: 0,168] [марка:АВВГ] [розрiз: 4Х50] |  |  |  | 0.168 | замовника | 100%
5001 | КЛ-0,4 кВ ЗК4418/5 - Щит фонтану №1 [дл.: 0,130] [марка: АВВГ] [розрiз: 4Х50] |  |  |  | 0.13 | замовника | 100%
5002 | КЛ-0,4 кВ ЗК4418/5 - щит туалету [дл.: 0,175] [марка: АВВ] [розрiз: 4Х70] |  |  |  | 0.175 | замовника | 100%
5003 | КЛ-0,4 кВ ЗБ 451/8- (М1) ЗК3404/3 [дл.: 0,086] [марка, розрiз: АВВГ 4Х120] |  |  |  | 0.086 | замовника | 100%
5004 | КЛ-0,4 кВ ЗК49/8 - Щ ЖБN15 ПО ВУЛ.КОСТЬОЛЬНА [дл.: 0.070] [марка: СБ] [розрiз: 3Х50+1Х25] |  |  |  | 0.5 | замовника | 100%
5005 | КЛ-0,4 кВ ЗК5754/1 - ГРЩ офісу секц.В [дл.: 0,145] [марка, розрiз: АВВГ 4Х120] |  |  |  | 0.145 | замовника | 100%
5006 | КЛ-0,4 кВ ТП5708 - Щ 2 фiтнесцентру ж/буд. №5 К.2 [дл.: 0,068] [марка, розрiз: АВВГ 4х120] |  |  |  | 0.07 | замовника | 100%
5007 | КЛ-0,4 кВ зб 5792/1-ж/б №61 по вул.Чигоріна [дл.: 0.089 ] [марка: АВВГ] [розрiз: 4х185 ] |  |  |  | 0.089 | замовника | 100%
5008 | КЛ-0,4 кВ ЗК5945/2 - (М1) щит Ж/Б11 вул. Рибал. [дл. : 0,025] [марка: АВВГ ] [розрiз: 4х25 ] |  |  |  | 0.025 | замовника | 100%
5009 | КЛ-0,4 кВ ЗК5945/2 - (М1) щит Ж/Б13 вул. Рибал. [дл. : 0,008] [марка: АВВГ ] [розрiз: 4х150 ] |  |  |  | 0.008 | замовника | 100%
5010 | КЛ-0,4 кВ ЗК5945/2 - (М1) ЗК5945/6 ж/к вул. Мирн-Гусовс. [дл. : 0,005] [марка: АВВГ ] [розрiз: |  |  |  | 0.005 | замовника | 100%
5011 | КЛ-0,4 кВ ЗК5945/3 - (М1) щит Ж/Б11 вул. Рибал. [дл. : 0,024] [марка: АВВГ ] [розрiз: 4х25 ] |  |  |  | 0.024 | замовника | 100%
5012 | КЛ-0,4 кВ ЗБ 5945/3 - (М1) щит Ж/Б13 вул. Рибал. [дл. : 0,008] [марка: АВВГ ] [розрiз: 4х150 ] |  |  |  | 0.008 | замовника | 100%
5013 | КЛ-0,4 кВ ЗБ 5945/3 - (М1) ЗБ 5945/4 Ж/Б11,13 вул. Рибал. [дл. : 0,084] [марка: АВВГ] [розрiз: 4х5 |  |  |  | 0.084 | замовника | 100%
5014 | КЛ-0,4 кВ ЗК5945/3 - (М1) ЗК5945/5 [дл. : 0,005] [марка: АВВГ ] [розрiз: 4х70 ] |  |  |  | 0.005 | замовника | 100%
5015 | КЛ-0,4 кВ ЗК6039/2 - ГРЩ буд.садiвника [дл.: 0,129] [марка: АВВГ] [розрiз: 4Х35] |  |  |  | 0.129 | замовника | 100%
5016 | КЛ-0,4 кВ ЗК6039/3 - ГРЩ буд.садiвника [дл.: 0,128] [марка: АВВГ] [розрiз: 4Х35] |  |  |  | 0.128 | замовника | 100%
5017 | КЛ-0,4 кВ ЗК697/4 - ПВ 1087 [дл.: 0.005] [марка: ВВГ] [розрiз: 4Х50] |  |  |  | 0.005 | замовника | 100%
5018 | КЛ-0,4 кВ ЗК697/4 - ПВ 7484 [дл.: 0.155] [марка: ВВГ] [розрiз: 4Х50] |  |  |  | 0.155 | замовника | 100%
5019 | КЛ-0,4 кВ ЗК74/1 - ЗК74/7 [дл.: 0.038] [марка: АВВГ] [розрiз: 4Х150] |  |  |  | 0.038 | замовника | 100%
5020 | КЛ-0,4 кВ ЗК74/7 - ВП-1(ПУНКТ ВКЛ.ОСВ.) [дл.: 0.006] [марка: АВВГ] [розрiз: 4Х95] |  |  |  | 0.006 | замовника | 100%
5021 | КЛ-0,4 кВ ЗК74/7 - ПВ 2 [дл.: 0.009] [марка: АВВГ] [розрiз: 4Х95] |  |  |  | 0.009 | замовника | 100%
5022 | КЛ-0,4 кВ ЗК74/7 - ПВ-1 К2 [дл.: 0.007] [марка: АВВГ] [розрiз: 4Х95] |  |  |  | 0.007 | замовника | 100%
5023 | КЛ-0,4 кВ Зб. 3983/5- ГРЩ Ж/Б8 вул. Рибальська [дл.: 0,015] [марка: АВВГ ] [розрiз: 4х120 ] |  |  |  | 0.015 | замовника | 100%
5024 | КЛ-0,4 кВ ЗК3983/5 - ВРП Ж/Б 8 вул. Рибальська [дл.: 0,014] [марка: АВВГ ] [розрiз: 4х70 ] |  |  |  | 0.014 | замовника | 100%
5025 | КЛ-0,4 кВ зб. 3983/6-ГРЩ Ж/Б 8 вул. Рибальська [дл.: 0,015] [марка: АВВГ ] [розрiз: 4х120 ] |  |  |  | 0.015 | замовника | 100%
5026 | КЛ-0,4 кВ ЗК724/4 - ГРЩ ЖБ №18А В.ЖИТОМ. [дл.: 0.030] [марка: АВВГ] [розрiз: 4Х95] |  |  |  | 0.03 | замовника | 100%
5027 | КЛ-0,4 кВ ТП4512 - Щ ЖБ N26 ПРОВ.ЛАБОР к.1 [дл.: 0.212] [марка: АПВБ] [розрiз: 3Х150+1Х15], КЛ-0,4 к |  |  |  | 0.212 | замовника | 100%
5028 | КЛ-0,4 кВ ЗК1094/2 - ГРЩ туалету [дл.: 0,025) [марка: АВВГ] [розрiз: 4х35] |  |  |  | 0.025 | замовника | 100%
5029 | КЛ-0,4 кВ ЗК1094/2 - ГРЩ фонтану [дл.: 0,186) [марка: АВВГ] [розрiз: 4х25] |  |  |  | 0.186 | замовника | 100%
5030 | КЛ-0,4 кВ ЗК1094/2 - ЗК1094/3 [дл.: 0,006 ) [марка: АВВГ] [розрiз: 4х120] |  |  |  | 0.006 | замовника | 100%
5031 | КЛ-0,4 кВ ЗК1094/2 - трiєдр 2 [дл.: 0,350) [марка: АВВГ] [розрiз: 4Х25] |  |  |  | 0.35 | замовника | 100%
5032 | КЛ-0,4 кВ ЗК1094/3 - ГРЩ туалету [дл.: 0,025) [марка: АВВГ] [розрiз: 4х35] |  |  |  | 0.025 | замовника | 100%
5033 | ЗБ1094/3-ГРЩ фонтану [длiна: 0,186) [марка: АВВГ] [розрiз: 4х25] |  |  |  | 0.186 | замовника | 100%
5034 | КЛ-0,4 кВ ЗК1114/1 - Щ1 ж/буд. N12 по вул. Коцюбинського [дл.: 0.131] [марка: АВВГ] [розрiз: 4Х185] |  |  |  | 0.131 | замовника | 100%
5035 | КЛ-0,4 кВ ЗК1114/10 - Щ1 ж/буд. N12 по вул. Коцюбинського [дл.: 0.144] [марка: АВВГ] [розрiз: 4Х185] |  |  |  | 0.144 | замовника | 100%
5036 | КЛ-0,4 кВ ЗК135/10 - Щ ЖБN23 ПО ВУЛ. ШОВКОВИЧНА [дл.: 0.112] [марка: АВВГ] [розрiз: 4Х70] |  |  |  | 0.112 | замовника | 100%
5037 | КЛ-0,4 кВ ЗК1565/10 - Щ.пiдзем.переходу [дл.: 0,242] [марка, розрiз: АВВГ 4Х185] |  |  |  | 0.242 | замовника | 100%
5038 | КЛ-0,4 кВ ЗК7786/2 - щ магаз. [дл.: 0,026] [марка, розрiз: АВВГ 4Х25] |  |  |  | 0.026 | замовника | 100%
5039 | КЛ-0,4 кВ ЗК3328/1 - щ пiдз.переходу Чеська [дл.: 0,214] [марка, розрiз: АВВГ 4Х35] |  |  |  | 0.214 | замовника | 100%
5040 | КЛ-0,4 кВ ЗК3682/1 - ЗК3682/6 [дл.: 0,063] [марка, розрiз: АВВГ 4Х185] |  |  |  | 0.063 | замовника | 100%
5041 | КЛ-0,4 кВ ЗК3682/11 - ЗК3682/7 [дл.: 0,070] [марка, розрiз: АВВГ 4Х185] |  |  |  | 0.07 | замовника | 100%
5042 | КЛ-0,4 кВ ЗК3682/6 - Щ ЖБ12 Анiщенка [дл.: 0,010] [марка, розрiз: АВВГ 4Х70] |  |  |  | 0.01 | замовника | 100%
5043 | КЛ-0,4 кВ ЗК3682/7 - Щ ЖБ12 Анiщенка [дл.: 0,010] [марка, розрiз: АВВГ 4Х70] |  |  |  | 0.01 | замовника | 100%
5044 | КЛ-0,4 кВ ЗК408/1 - ЗК408/5 [дл.: 0.080] [марка: ВВГ] [розрiз: 4Х185] |  |  |  | 0.08 | замовника | 100%
5045 | КЛ-0,4 кВ ЗК408/6-ЗК408/10 [дл.: 0.086] [марка: ВВГ] [розрiз: 4Х185] |  |  |  | 0.086 | замовника | 100%
5046 | КЛ-0,4 кВ ЗК4341/2 - Щ ЖБ23 ГОРЬКОГО [дл.: 0.050] [марка: АВВГ] [розрiз: 4Х50] |  |  |  | 0.05 | замовника | 100%
5047 | КЛ-0,4 кВ ЗК6343/3 - Щ гот.оф.центру на вул.Пушкiнська,32В [дл.: 0,147] |  |  |  | 0.147 | замовника | 100%
5048 | КЛ-0,4 кВ ЗК4662/2 - Щ АВТОСТ ДРАГОМ [дл.: 0.036] [марка: АВВГ] [розрiз: 4Х50] |  |  |  | 0.036 | замовника | 100%
5049 | КЛ-0,4 кВ ЗК4662/3 - Щ АВТОСТ ДРАГОМ [дл.: 0.035] [марка: АВВГ] [розрiз: 4Х50] |  |  |  | 0.035 | замовника | 100%
5050 | КЛ-0,4 кВ ТП5089-(М2)ЗК5089/6 [дл.: 0.154] [марка: АВВГ] розрiз: 4Х120] |  |  |  | 0.154 | замовника | 100%
5051 | КЛ-0,4 кВ ЗК499/11 - ЗК895/6 [дл.: 0.006] [марка: АВВГ] [розрiз: 4Х95] |  |  |  | 0.006 | замовника | 100%
5052 | КЛ-0,4 кВ ТП5792 - щит приміщення по бульв.Л.Українки, 30-В к1 [дл.:0,200][марка, розрiз:АВВГ 4Х240] |  |  |  | 0.2 | замовника | 100%
5053 | КЛ-0,4 кВ ЗК5763/2 - щ ж/б №3 к1 Нiманська [дл.: 0,024] [марка, розрiз: АВВГ 4Х70] |  |  |  | 0.024 | замовника | 100%
5054 | КЛ-0,4 кВ ЗК5763/4 - щ.ж/б №30 по бульв. Дружби Народів[дл.: 0,026] [марка, розрiз: АВВГ 4Х70] |  |  |  | 0.026 | замовника | 100%
5055 | КЛ-0,4 кВ ЗК5763/5 - щ ж/б №32а по бульв. Дружби Народів [дл.: 0,036] [марка, розрiз: АВВГ 4Х70] |  |  |  | 0.036 | замовника | 100%
5056 | КЛ-0,4 кВ ЗК644/4 - Щ ж/буд N2 ВУЛ. БОГОМОЛЬЦЯ [дл.: 0.214] [марка: АВВГ] [розрiз: 4Х70] |  |  |  | 0.214 | замовника | 100%
5057 | КЛ-0,4 кВ ЗК895/6 - Щ ЖБ 30 по вул.Тарасівська [дл.: 0.007] [марка: АВВГ] [розрiз: 4Х95] |  |  |  | 0.007 | замовника | 100%
5058 | КЛ-0,4 кВ ЗКРП2/10 - щ.пiдзем.переходу [дл.: 0,275] [марка, розрiз: АВВГ 4Х185] |  |  |  | 0.275 | замовника | 100%
5059 | КЛ-0,4 кВ КТП 13 - ЗБ13/2 [дл.: 0.736] [марка: ААБ] [розрiз: 3Х185 |  |  |  | 0.736 | замовника | 100%
5060 | КЛ-0,4 кВ (ТП2388) ГРЩ Ж/Б В.ЯНА16-ГРЩ БН [дл.: 0.100] [марка: АПВБ] [розрiз: 4Х25] |  |  |  | 0.1 | замовника | 100%
5061 | КЛ-0,4 кВ ЗК622/2 (М1) - СБ622/9 [дл.: 0.038] [марка: АВВГ] [розрiз: 4Х150] |  |  |  | 0.038 | замовника | 100%
5062 | КЛ-0,4 кВ РП 412- ВРУ(стомат) Ж/Б№ 13(буд.2-20) ( АВВГ, 4х150, 0,175 ) К1 |  |  |  | 0.175 | замовника | 100%
5063 | КЛ-0,4 кВ РП 412- ВРУ(стомат) Ж/Б№ 13(буд.2-20) ( АВВГ, 4х150, 0,175 ) К2 |  |  |  | 0.175 | замовника | 100%
5064 | КЛ-0,4 кВ РП 412 - ГРЩ 1секц "А" Ж/Б13(буд.2-20) К№1 ( АВВГ, 4х240, 0,185 ) |  |  |  | 0.185 | замовника | 100%
5065 | КЛ-0,4 кВ РП412 - ГРЩ 1секц "А" ж/буд №13(буд.2-20) К№2 ( АВВГ, 4х240, 0,185 ) |  |  |  | 0.185 | замовника | 100%
5066 | КЛ-0,4 кВ РП 412 - ГРЩ 2 секц "А" Ж/Б13(буд.2-20) К№1 ( АВВГ, 4х150, 0,190 ) |  |  |  | 0.19 | замовника | 100%
5067 | КЛ-0,4 кВ РП 412 - ГРЩ 2 секц "А" Ж/Б13(буд.2-20) К№2 ( АВВГ, 4х150, 0,190 ) |  |  |  | 0.19 | замовника | 100%
5068 | КЛ-0,4 кВ РП 412 - ГРЩ ЦТП Ж/Б13(буд.2-20) К1 ( АВВГ, 4х120, 0,120 ) |  |  |  | 0.12 | замовника | 100%
5069 | КЛ-0,4 кВ РП 412- ГРЩ ЦТП Ж/Б13(буд.2-20) К2 ( АВВГ, 4х120, 0,120 ) |  |  |  | 0.12 | замовника | 100%
5070 | КЛ-0,4 кВ РП 412- ГРЩ-3 секц.Б Ж/Б№ 13(буд.2-20) ( АВВГ, 4х240, 0,154 ) К1 |  |  |  | 0.154 | замовника | 100%
5071 | КЛ-0,4 кВ РП 412 - ГРЩ-3 секц.Б Ж/Б № 13(буд.2-20) ( АВВГ, 4х240, 0,154 ) К2 |  |  |  | 0.154 | замовника | 100%
5072 | КЛ-0,4 кВ РП 412 - ГРЩ-4 секц.Б Ж/Б № 13(буд.2-20) ( АВВГ, 4х150, 0,154 ) К1 |  |  |  | 0.154 | замовника | 100%
5073 | КЛ-0,4 кВ РП 412- ГРЩ-4секц.Б Ж/Б№ 13(буд.2-20) ( АВВГ, 4х150, 0,154 ) К2 |  |  |  | 0.154 | замовника | 100%
5074 | КЛ-0,4 кВ РП412 - МСЩ 1 секц "А" ж/буд №13(буд.2-20) ( АВВГ, 4х150, 0,180 ) |  |  |  | 0.18 | замовника | 100%
5075 | КЛ-0,4 кВ РП412 - МСЩ-2секц.Б ж/буд №13(БУД.2-20) ( АВВГ, 4х150, 0,154 ) |  |  |  | 0.154 | замовника | 100%
5076 | КЛ-0,4 кВ РП 423 - ВРУ колл. К2 [дл.: 0,080] [марка, розрiз: АВВГ 4Х50] |  |  |  | 0.08 | замовника | 100%
5077 | КЛ-0,4 кВ РП 423 - ЗКРП 423/10 [дл.: 0,035] [марка, розрiз: АВВГ 4Х185] |  |  |  | 0.035 | замовника | 100%
5078 | КЛ-0,4 кВ РП 423 - (М1) ЗБ РП 423/3 [дл.: 0,100] [марка, розрiз: АВВГ 4Х185] |  |  |  | 0.1 | замовника | 100%
5079 | КЛ-0,4 кВ РП 423 - (М1) ЗКРП 423/4 [дл.: 0,085] [марка, розрiз: АВВГ 4Х120] |  |  |  | 0.085 | замовника | 100%
5080 | КЛ-0,4 кВ РП 423 - (М5) ЗКРП 423/8 [дл.: 0,080] [марка, розрiз: АВВГ 4Х185] |  |  |  | 0.08 | замовника | 100%
5081 | КЛ-0,4 кВ РП 423-(М2) ГРЩ будинку №9 по пров.Георгієвський К1[дл.:0,069] [марка, розрiз:АВВГ 4Х150] |  |  |  | 0.069 | замовника | 100%
5082 | КЛ-0,4 кВ РП423-(М2) ГРЩ будинку №9 по пров.Георгієвський К2 [дл.:0,069] [марка, розрiз: АВВГ 4Х150] |  |  |  | 0.069 | замовника | 100%
5083 | КЛ-0,4 кВ РП 423 - ВРУ колл. К1 [дл.: 0,080] [марка, розрiз: АВВГ 4Х50] |  |  |  | 0.08 | замовника | 100%
5084 | КЛ-0,4 кВ РП2 - ЗК-РП2/10 [дл.: 0,017] [марка, розрiз: АВВГ 4Х185] |  |  |  | 0.017 | замовника | 100%
5085 | КЛ-0,4 кВ РП253 - ЩИТ Н/Н [дл.: 0.436] [марка: ААБЛУ] [розрiз: 3Х185] |  |  |  | 0.436 | замовника | 100%
5086 | КЛ-0,4 кВ РП407 - Щ2 ввiд1 К1 [дл.: 0.180] [марка: ВВГ] [розрiз: 4Х185] |  |  |  | 0.18 | замовника | 100%
5087 | КЛ-0,4 кВ РП407 - Щ2 ввiд1 К2 [дл.: 0.177] [марка: ВВГ] [розрiз: 4Х150] |  |  |  | 0.177 | замовника | 100%
5088 | КЛ-0,4 кВ РП407 - Щ2 ввiд2 К1 [дл.: 0.180] [марка: ВВГ] [розрiз: 4Х185] |  |  |  | 0.18 | замовника | 100%
5089 | КЛ-0,4 кВ РП407 - Щ2 ввiд2 К2 [дл.: 0.183] [марка: ВВГ] [розрiз: 4Х150] |  |  |  | 0.183 | замовника | 100%
5090 | КЛ-0,4 кВ РП407 - Щ3 ввiд1 [дл.: 0.083] [марка: ВВГ] [розрiз: 4Х95] |  |  |  | 0.083 | замовника | 100%
5091 | КЛ-0,4 кВ РП407 - Щ3 ввiд2 [дл.: 0.083] [марка: ВВГ] [розрiз: 4Х95] |  |  |  | 0.083 | замовника | 100%
5092 | КЛ-0,4 кВ РП407 - ЗКРП407/3 [дл.: 0.084] [марка: ВВГ] [розрiз: 4Х185] |  |  |  | 0.084 | замовника | 100%
5093 | КЛ-0,4 кВ РП407 - ЗКРП407/4 [дл.: 0.091] [марка: ВВГ] [розрiз: 4Х185] |  |  |  | 0.091 | замовника | 100%
5094 | КЛ-0,4 кВ РП407 - ЩЗ ЗК-РП407/2 [дл.: 0.082] [марка: ВВГ] [розрiз: 4Х185] |  |  |  | 0.082 | замовника | 100%
5095 | КЛ-0,4 кВ РП407 Т3 - РУ 0.4 кВ [дл.: 0.360] [марка: ВВГ] [розрiз: 4Х185] |  |  |  | 0.36 | замовника | 100%
5096 | КЛ-0,4 кВ РП41 - ж/б №7 по вул. Мар`яненка [дл.: 0.361] [марка: АВВГ] [розрiз: 3Х70+1Х35]: КЛ-0, |  |  |  | 0.361 | замовника | 100%
5097 | КЛ-0,4 кВ РП410 - 628 (М3) [дл.: 0,156] [марка: ААБл] [розрiз: 3х120] |  |  |  | 0.156 | замовника | 100%
5098 | КЛ-0,4 кВ РП410 - ЗК410/2 (М1) [дл.: 0,138 ] [марка: АВВГ ] [розрiз: 4х185] |  |  |  | 0.138 | замовника | 100%
5099 | КЛ-0,4 кВ РП410 - зб.410/5 (М1) [дл.: 0,136 ] [марка: АВВГ ] [розрiз: 4х185] |  |  |  | 0.136 | замовника | 100%
5100 | КЛ-0,4 кВ РП410 - щит ж/б 19 (М1) вул. Прорiзна [дл.: 0,075 ] [марка: АВВГ ] [розрiз: 4х120] |  |  |  | 0.075 | замовника | 100%
5101 | КЛ-0,4 кВ РП412 - ВРУ С"Г" СТАРОН,13 к.1 [дл.: 0.075] [марка: АВВГ] [розрiз: 4Х240], КЛ-0,4 кВ РП412 |  |  |  | 0.075 | замовника | 100%
5102 | КЛ-0,4 кВ РП412 - ВРУ С"Г" СТАРОН,13 к.1 [дл.: 0.070] [марка: АВВГ] [розрiз: 4Х240], КЛ-0,4 кВ РП412 |  |  |  | 0.07 | замовника | 100%
5103 | КЛ-0,4 кВ РП412 - ГРЩ 5С"В" ж/б №13 к.1по вул. Старонаводницька [дл.: 0.085] [марка: АВВГ] [розрiз: |  |  |  | 0.085 | замовника | 100%
5104 | КЛ-0,4 кВ РП412 - ГРЩ 6С"В" НАВОДН,13 к.1 [дл.: 0.090] [марка: АВВГ] [розрiз: 4Х120], КЛ-0,4 кВ РП41 |  |  |  | 0.09 | замовника | 100%
5105 | КЛ-0,4 кВ РП412 - ГРЩ ВРУ76 С"Е" по вул. Старонаводницька [дл.: 0.180] [марка: АВВГ] [розрiз: 4Х240] |  |  |  | 0.18 | замовника | 100%
5106 | КЛ-0,4 кВ РП412 - ГРЩ ВРУ 76 С"Е" вул. Старонаводницька [дл.: 0.185] [марка: АВВГ] [розрiз: 4Х240] |  |  |  | 0.185 | замовника | 100%
5107 | КЛ-0,4 кВ РП412 - ГРЩ/ВРУ78/С"Е"СТАРОН [дл.: 0.180] [марка: АВВГ] [розрiз: 4Х240] |  |  |  | 0.18 | замовника | 100%
5108 | КЛ-0,4 кВ РП412 - ГРЩ ВРУ 78 С"Е" вул. Старонаводницька [дл.: 0.185] [марка: АВВГ] [розрiз: 4Х240] |  |  |  | 0.185 | замовника | 100%
5109 | КЛ-0,4 кВ РП412 - ГРЩ10 С"Д" СТАРОН,13 к.1 [дл.: 0.125] [марка: АВВГ] [розрiз: 4Х120], КЛ-0,4 кВ РП4 |  |  |  | 0.125 | замовника | 100%
5110 | КЛ-0,4 кВ РП412 ГРЩ7 С"Г" ж/б №13 к.1по вул. Старонаводницька[дл.: 0.068] [марка: АВВГ] [розрiз: 4 |  |  |  | 0.068 | замовника | 100%
5111 | КЛ-0,4 кВ РП412 - ГРЩ8 С"Г" СТАРОН,13 к.1 [дл.: 0.070] [марка: АВВГ] [розрiз: 4Х120], КЛ-0,4 кВ РП41 |  |  |  | 0.07 | замовника | 100%
5112 | КЛ-0,4 кВ РП412 - ГРЩ9 С"Д" вул. Старонаводницька,13 к.1 [дл.: 0.120] [марка: АВВГ] [розрiз: 4Х240], |  |  |  | 0.12 | замовника | 100%
5113 | КЛ-0,4 кВ РП412 - ЯРП250 С"Е" ВБУДОВ [дл.: 0.180] [марка: АВВГ] [розрiз: 4Х185] |  |  |  | 0.18 | замовника | 100%
5114 | КЛ-0,4 кВ РП412 - ЯРП250 С"Е" ВБУДОВ [дл.: 0.185] [марка: АВВГ] [розрiз: 4Х185] |  |  |  | 0.185 | замовника | 100%
5115 | КЛ-0,4 кВ ЗК1132/5-Щ ЖБ 90/92ГОНЧАРА [дл.: 1.017] |  |  |  | 1.017 | замовника | 100%
5116 | КЛ-0,4 кВ ЗК 624/7М1 Щ ЖБ6 ГОНЧАРА [дл.: 1.7] [марка: АВВГ] [розрiз: 4Х150] |  |  |  | 1.7 | замовника | 100%
5117 | КЛ-0,4 кВ ЗК7/4 - ЗК7/5 [дл.: 0.968] [марка: АПВГ] [розрiз: 3Х70+1Х35] |  |  |  | 0.968 | замовника | 100%
5118 | КЛ-0,4 кВ ЗК802/2 - ЖБ N8 вул.СОЛОВЦОВА8 [дл.: 0.005] [марка: АВВГ] [розрiз: 4Х95] |  |  |  | 0.005 | замовника | 100%
5119 | КЛ-0,4 кВ ЗК1114/11 - ЗК1114/12 [дл.: 0.005] [марка: АВВГ] [розрiз: 3Х120+1Х70] |  |  |  | 0.005 | замовника | 100%
5120 | КЛ-0,4 кВ ЗК1114/13-ЗК1114/14 [дл.: 0.005] [марка: АВВГ] [розрiз: 3Х120+1Х70] |  |  |  | 0.005 | замовника | 100%
5121 | КЛ-0,4 кВ ЗК1114/16(М1) - ЗК1114/18 [дл.:0.056][марка:АВВГ][розрiз:3Х120+1Х70] |  |  |  | 0.056 | замовника | 100%
5122 | КЛ-0,4 кВ ЗК1114/12 - ЗК85/6 [дл.: 0.137] [марка: АВВГ] [розрiз: 3Х120+1Х70] |  |  |  | 0.137 | замовника | 100%
5123 | КЛ-0,4 кВ ЗК1114/13- Щ БН [дл.: 0.036] [марка: АВВГ] [розрiз: 4х35] |  |  |  | 0.036 | замовника | 100%
5124 | КЛ-0,4 кВ ЗК1114/14 - Щ БН [дл.: 0.034] [марка: АВВГ] [розрiз: 4Х35] |  |  |  | 0.034 | замовника | 100%
5125 | КЛ-0,4 кВ ЗК1114/13 - Щ ЖБ№36 ПО ВУЛ.КОЦЮБИНСЬКОГО КАБ.1 [дл.: 0.039] [марка: АВВГ] [розрiз: 4Х70] |  |  |  | 0.039 | замовника | 100%
5126 | КЛ-0,4 кВ ЗК1114/13 - Щ ЖБ№36 ПО ВУЛ.КОЦЮБИНСЬКОГО КАБ.2 [дл.: 0.040] [марка: АВВГ] [розрiз: 4Х70] |  |  |  | 0.04 | замовника | 100%
5127 | КЛ-0,4 кВ ЗК1114/12 - Щ ЖБ №12 ПО ВУЛ.КОЦЮБИНСЬКОГО [дл.: 0.010] [марка: АВВГ] [розрiз: 4Х70] |  |  |  | 0.01 | замовника | 100%
5128 | КЛ-0,4 кВ ЗК1114/9 - Щ ЖБ №12 ПО ВУЛ.КОЦЮБИНСЬКОГО [дл.: 0.010] [марка: АВВГ] [розрiз: 4Х70] |  |  |  | 0.01 | замовника | 100%
5129 | КЛ-0,4 кВ ЗК1474/1 - Щ ЖБ №12 по вул.Бойчука [дл.: 0.165] [марка: АВВГ] [розрiз: 4Х120] |  |  |  | 0.165 | замовника | 100%
5130 | КЛ-0,4 кВ ЗК1548/4 - ЗК5558/3 [дл.: 0.141] [марка: АСБ] [розрiз: 3Х185+1Х70] |  |  |  | 0.141 | замовника | 100%
5131 | КЛ-0,4 кВ ЗКРП243/2-Щ.ЖБ №3А ПО ВУЛ.ПIДВИСОЦЬКОГО[дл.:0.076][марка:АСБ][розрiз:3Х35+1Х16] |  |  |  | 0.076 | замовника | 100%
5132 | КЛ-0,4 кВ ЗК1764/2 - ЗК1764/3 [дл.: 0.265] [марка: АВВГ] [розрiз: 3Х35+1Х16] |  |  |  | 0.265 | замовника | 100%
5133 | КЛ-0,4 кВ ЗК2219/4 - ЗК2219/5 [дл.: 0.223] [марка: АВВГ] [розрiз: 3Х35+1Х16] |  |  |  | 0.223 | замовника | 100%
5134 | КЛ-0,4 кВ ЗК345/5 - ЗК345/6 [дл.: 0.008] [марка: АВВГ] [розрiз: 4Х120] |  |  |  | 0.008 | замовника | 100%
5135 | КЛ-0,4 кВ ЗК345/5 - ЗК5070/10 [дл.: 0.132] [марка: АВВГ] [розрiз: 4Х120] |  |  |  | 0.132 | замовника | 100%
5136 | КЛ-0,4 кВ ЗК1114/14 - ЗК1114/14 [дл.: 0,105] [марка: АВВГ] [розрiз: 3Х150х1х50] |  |  |  | 0.105 | замовника | 100%
5137 | КЛ-0,4 кВ ЗК3762/6 - ВРУ Ж/Д11 [дл.: 0.748] [марка: АВВГ] [розрiз: 4+34] |  |  |  | 0.748 | замовника | 100%
5138 | КЛ-0,4 кВ ЗК5695/5 - ЗК5695/6 [дл.: 0.64] [марка: АВВГ] [розрiз: 3Х120+1Х70] |  |  |  | 0.64 | замовника | 100%
5139 | КЛ-0,4 кВ ЗК39/12 - ВРУ ж/б №9 по вул. Чапаєва [дл.: 1.184] [марка: АВВГ] [розрiз: 4Х35] |  |  |  | 1.184 | замовника | 100%
5140 | КЛ 0,4 кВ ЗК 438/5 - ЗК 1101/6 [дл.: 0.491] [марка: АВВГ] [розрiз: 3Х120+1Х50] |  |  |  | 0.491 | замовника | 100%
5141 | КЛ-0,4 кВ ЗЗК6904/6 - ГРЩ ЖБ N20 М.ЖИТОМ [дл.: 0.024] [марка: АВВГ] [розрiз: 4Х120] |  |  |  | 0.024 | замовника | 100%
5142 | КЛ-0,4 кВ ЗКРП423/6 -ЗК4464/3 [дл.: 2.144] [марка: АВВГ] [розрiз: 4Х120] |  |  |  | 2.114 | замовника | 100%
5143 | КЛ-0,4 кВ ЗК451/5 - ЗК451/6 [дл.: 0.009] [марка: АВВГ] [розрiз: 4Х120] |  |  |  | 0.009 | замовника | 100%
5144 | КЛ-0,4 кВ ЗК451/5 - ЗК451/7 [дл.: 0.051] [марка: АВВГ] [розрiз: 4Х120] |  |  |  | 0.051 | замовника | 100%
5145 | КЛ-0,4 кВ ТП451/6 - Щ.будинку 78 по вул.Володимирська [дл.: 0.036] [марка: АВВГ] [розрiз: 4х35] |  |  |  | 0.036 | замовника | 100%
5146 | КЛ-0,4 кВ ЗК451/7 - ЗК3404/3 ЖБ79А [дл.: 0.138] [марка: АВВГ] [розрiз: 4Х120] |  |  |  | 0.138 | замовника | 100%
5147 | КЛ-0,4 кВ ЗК451/7 - Щ.ЖБ 81А по вул.Володимирська [дл.: 0.100] [марка: АВВГ] [розрiз: 4х35] |  |  |  | 0.1 | замовника | 100%
5148 | КЛ-0,4 кВ ЗК451/7 - Щ.ж/буд. № 81Б по вул.Володимирська [дл.: 0.071] [марка: АВВГ] [розрiз: 4х35] |  |  |  | 0.071 | замовника | 100%
5149 | КЛ-0,4 кВ ЗК451/7 - Щ.ЖБ 83 по вул.Володимирська [дл.: 0.030] [марка: АВВГ] [розрiз: 4х35] |  |  |  | 0.03 | замовника | 100%
5150 | КЛ-0,4 кВ ЗК5000/11 - ГРЩ1 ж/б №38 по вул. Ярославів Вал [дл.: 0.044] [марка: ВВГ] [розрiз: 4Х150] |  |  |  | 0.044 | замовника | 100%
5151 | КЛ-0,4 кВ ЗК5000/9 - ГРЩ1 ЖБ38 [дл.: 0.045] [марка: ВВГ] [розрiз: 4Х150] |  |  |  | 0.045 | замовника | 100%
5152 | КЛ-0,4 кВ ЗК5000/9 - ЗК5000/11 [дл.: 0.006] [марка: АВВГ] [розрiз: 3Х240+1Х12] |  |  |  | 0.006 | замовника | 100%
5153 | КЛ-0,4 кВ ЗК5070/1 - ЗК5070/10 [дл.: 0.008] [марка: АВВГ] [розрiз: 4Х185] |  |  |  | 0.008 | замовника | 100%
5154 | КЛ-0,4 кВ ЗК5070/10 - Щ N1 ЖБ ВЕТРОВА,7б [дл.: 0.056] [марка: АВВГ] [розрiз: 4Х185] |  |  |  | 0.056 | замовника | 100%
5155 | КЛ-0,4 кВ ЗК5070/1 - Щ N2 ЖБ №7б по вул.Назарівська [дл.: 0.054] [марка: АВВГ] [розрiз: 4Х185] |  |  |  | 0.054 | замовника | 100%
5156 | КЛ-0,4 кВ ТП6311-Ж/Б №62Б ПО ВУЛ.Б.ХМЕЛЬНИЦЬКОГО [дл.: 1.774] [марка: АВВГ] [розрiз: 4+35] |  |  |  | 1.774 | замовника | 100%
5157 | КЛ-0,4 кВ ЗК5462/6 - ЗК5462/8 дл.: 0.019] [марка: АПВБ] [розрiз: 3Х70+1Х25] |  |  |  | 0.019 | замовника | 100%
5158 | КЛ-0,4 кВ ЗК5462/6 - Щ ЖБN99 ГОРЬКОГО [дл.: 0.018] [марка: АПВБ] [розрiз: 3Х70+1Х25] |  |  |  | 0.018 | замовника | 100%
5159 | КЛ-0,4 кВ ЗК5462/7 - ЗК5462/9 ГОРЬК.99 [дл.: 0.019] [марка: АПВБ] [розрiз: 3Х70+1Х25] |  |  |  | 0.019 | замовника | 100%
5160 | КЛ-0,4 кВ ЗК5462/7 - Щ ж/б № 99 по вул. Горького [дл.: 0.018] [марка: АПВБ] [розрiз: 3Х70+1Х25] |  |  |  | 0.018 | замовника | 100%
5161 | КЛ-0,4 кВ ЗК5462/8 - Щ ЖБN97 ГОРЬКОГО [дл.: 0.044] [марка: АПВБ] [розрiз: 3Х70+1Х25] |  |  |  | 0.044 | замовника | 100%
5162 | КЛ-0,4 кВ ЗК5462/9 - Щ ЖБN97 ГОРЬКОГО [дл.: 0.044] [марка: АПВБ] |  |  |  | 0.044 | замовника | 100%
5163 | КЛ-0,4 кВ ЗК5558/2 - ЗК5558/4 [дл.: 0.104] [марка: АВВГ] [розрiз: 4Х150] |  |  |  | 0.104 | замовника | 100%
5164 | КЛ-0,4 кВ ЗК5558/2 - Щ.ЖБ ПО ВУЛ.АНТОНОВИЧА, 23/50 [дл.: 0.029] [марка: АВВГ] [розрiз: 4Х70], КЛ-0,4 |  |  |  | 0.029 | замовника | 100%
5165 | КЛ-0,4 кВ ЗК5558/2 - ж/б №25 по вул. Антоновича [дл.: 0.108] [марка: АВВГ] [розрiз: 4Х120] |  |  |  | 0.108 | замовника | 100%
5166 | КЛ-0,4 кВ ЗК5558/3 - Щ.ЖБ №25 ПО ВУЛ.АНТОНОВИЧА [дл.: 0.015] [марка: АВВГ] [розрiз: 4Х70] |  |  |  | 0.015 | замовника | 100%
5167 | КЛ-0,4 кВ ЗК5561/7 - ВРУ ж/буд. № 40 по вул. І.Франка [дл.: 0.56] [марка: АВВГ] [розрiз: 4Х50] |  |  |  | 0.56 | замовника | 100%
5168 | КЛ-0,4 кВ ТП5681 Щ ПЕРУК.ЖБ7 [дл.: 0.030] [марка: АВВГ] [розрiз: 4Х70] |  |  |  | 0.03 | замовника | 100%
5169 | КЛ-0,4 кВ ЗК5681/2 - Щ.ж/буд. № 9 [дл.: 0.090] [марка: АВВГ] [розрiз: 4Х70] |  |  |  | 0.09 | замовника | 100%
5170 | КЛ-0,4 кВ ЗК5681/2 - Щ. ж/б №7 по вул. Саксаганського [дл.: 0.060] [марка: АВВГ] [розрiз: 4Х70] |  |  |  | 0.06 | замовника | 100%
5171 | КЛ-0,4 кВ ЗК622/1 - СБ622/9 [дл.: 0.042] [марка: АВВГ] [розрiз: 4Х150] |  |  |  | 0.042 | замовника | 100%
5172 | КЛ-0,4 кВ ЗК-622/2-М1 [дл.: 0.125] [марка: ААБ] [розрiз: 3Х150+1Х50] |  |  |  | 0.125 | замовника | 100%
5173 | КЛ-0,4 кВ ЗК622/8 - СБ622/9 [дл.: 0.006] [марка: АВВГ] [розрiз: 4Х150] |  |  |  | 0.006 | замовника | 100%
5174 | КЛ-0,4 кВ ЗК6214/4 - Ж/Д 11 УЛ.ШЕЛКОВИЧН [дл.: 1.337] [марка: АПВБ] [розрiз: 3Х150+1Х25] |  |  |  | 1.337 | замовника | 100%
5175 | КЛ-0,4 кВ ЗК85/6 - ЖД №50/51 ПО ВУЛ.ГОГОЛЕВСКАЯ [дл.: 1.539] [марка: АВВГ] [розрiз: 3Х50+1Х35] |  |  |  | 1.539 | замовника | 100%
5176 | КЛ-0,4 кВ ЗК85/6 - Щ ж/буд. № 16 по вул. Коцюбинського [дл.: 0.077] [марка: АВВГ] [розрiз: 4х34] |  |  |  | 0.077 | замовника | 100%
5177 | КЛ-0,4 кВ ЗК740/6 - ЖБN9 П.МИРНОГО [дл.: 0.244] [марка: АВВГ] [розрiз: 3Х70+1Х35] |  |  |  | 0.244 | замовника | 100%
5178 | КЛ-0,4 кВ ЗК485/15 - ВРУ ж/б №4 пров. Бехтерівський [дл.: 2.629] [марка: АВВГ] [розрiз: 3Х95+1Х50] |  |  |  | 2.629 | замовника | 100%
5179 | КЛ-0,4 кВ ТП5664 - ЗК5664/2 к.1 [дл.: 0.124] [марка: АВВГ] [розрiз: 4Х185], КЛ-0,4 кВ ТП5664 - ЗК566 |  |  |  | 0.124 | замовника | 100%
5180 | КЛ-0,4 кВ ТП 3328 - ЗБ 3328/1 [дл.: 0,053] [марка: ААБ] [розрiз: 3х95] |  |  |  | 0.053 | замовника | 100%
5181 | КЛ-0,4 кВ ТП3983 - БН вул. Рибальська,8 к.1 [дл.: 0,071] [марка: АВВГ] [розрiз: ЗХ16+1Х10]; КЛ-0,4 к |  |  |  | 0.071 | замовника | 100%
5182 | КЛ-0,4 кВ ТП698 - БН пров.Виноградний, 1/11 [дл.: 0,020] [марка: АПВГ] [розрiз: ЗХ35+1Х16] |  |  |  | 0.02 | замовника | 100%
5183 | КЛ-0,4 кВ (ТП5070) Щ-1 ЖБ №7Б ПО ВУЛ.НАЗАРІВСЬКА-Щ-2 ЖБ №7Б ПО ВУЛ.НАЗАРІВСЬКА [дл.: 0,046] [марка: |  |  |  | 0.046 | замовника | 100%
5184 | КЛ-0,4 кВ Щ N3 - Щ КIОСКА N2 [дл.: 0.095] [марка: АВВГ] [розрiз: 4Х16] |  |  |  | 0.095 | замовника | 100%
5185 | КЛ-0,4 кВ Щ ж/буд № 26 - БОЙЛЕРНА (ТП4512) [дл.: 0.066] [марка: АПВБ] [розрiз: 3Х16+1Х10] |  |  |  | 0.066 | замовника | 100%
5186 | КЛ-0,4 кВ ТП5874 - Щ3 пож.н.1 К2 [дл.: 0.273] [марка: АВВГ] [розрiз: 4Х150] |  |  |  | 0.273 | замовника | 100%
5187 | КЛ-0,4 кВ ТП6390: ГРЩ ж/б №5Б по в.А.Барбюса -Бойлерна [дл.: 0.072] [марка: АПВБ][розрiз: 3Х25+1Х10] |  |  |  | 0.072 | замовника | 100%
5188 | КЛ-0,4 кВ (ТП5880) Щ2 ГРЩ3 - Щ КIОСКА N1 [дл.: 0.070] [марка: АВВГ] [розрiз: 4Х16] |  |  |  | 0.07 | замовника | 100%
5189 | КЛ-0,4 кВ ЩЖБ9 - Щ ГАРАЖА [дл.: 0.805] [марка: АВВГ] [розрiз: 4Х16] |  |  |  | 0.805 | замовника | 100%
5190 | КЛ-0,4 кВ ТП 1054(М3) - ТП 1411(М9) [дл.:0,380 ] [марка: АСБ] [ розріз: 3х150] |  |  |  | 0.38 | замовника | 100%
5191 | КЛ-0,4 кВ ТП 1411(М4) - ТП 2432(М8) [дл.:0,106 ] [марка: АСБ] [ розріз: 3х150] |  |  |  | 0.106 | замовника | 100%
5192 | КЛ-0,4 кВ ТП 1411 - ТП 2432(М3) [дл.:0,014 ] [ марка: АСБ] [ розріз: 3х150] |  |  |  | 0.014 | замовника | 100%
5193 | КЛ-0,4 кВ ТП 1411 - ВРП-1 школи №47 на вул.П.Лумумби,14/21 к1 [дл.:0,294 ] [ марка: АВВГ] [розріз: |  |  |  | 0.294 | замовника | 100%
5194 | КЛ-0,4 кВ ТП 1411 - ВРП-1 школи №47 на вул.П.Лумумби,14/21 к2 [дл.:0,289 ] [ марка: АВВГ] [ розріз: |  |  |  | 0.289 | замовника | 100%
5195 | КЛ-0,4 кВ ТП 1411 - ВРП-2 школи №47 на вул.П.Лумумби,14/21 к1 [дл.:0,317 ] [ марка: АВВГ] [розріз: |  |  |  | 0.317 | замовника | 100%
5196 | КЛ-0,4 кВТП 1411 - ВРП-2 школи №47 на вул.П.Лумумби,14/21 к2 [дл.:0,313 ] [ марка: АВВГ] [розріз: 4 |  |  |  | 0.313 | замовника | 100%
5197 | КЛ-0,4 кВ ТП 1411 - щит їдальні на вул.П.Лумумби,17 (М1) к1 н1 [дл.:0,026 ] [ марка: АВВГ] [ розр |  |  |  | 0.026 | замовника | 100%
5198 | КЛ-0,4 кВ ТП 1411 - щит їдальні на вул.П.Лумумби,17(М1)к.2.н.1[дл.:0,027][марка:АВВГ-1][розріз:4х185 |  |  |  | 0.027 | замовника | 100%
5199 | КЛ-0,4 кВ ТП 1411 - щит їдальні на вул.П.Лумумби,17(М1)к.2.н.2[дл.:0,027][марка:АВВГ-1][розріз:4х185 |  |  |  | 0.027 | замовника | 100%
5200 | КЛ-0,4 кВ ТП 1411 - щит уч.лаб.корп. на вул.П.Лумумби,17(М1)к.1.н.1[дл.:0,022][марка:АВВГ-1][розріз: |  |  |  | 0.022 | замовника | 100%
5201 | КЛ-0,4 кВ ТП 1411 - щит уч.лаб.корп. на вул.П.Лумумби,17(М1)к.1.н.2[дл.:0,022][марка:АВВГ-1][розріз: |  |  |  | 0.022 | замовника | 100%
5202 | КЛ-0,4 кВ ТП 1411 - щит уч.лаб.корп. на вул.П.Лумумби,17(М1)к.2.н.1[дл.:0,029][марка:АВВГ-1][розріз: |  |  |  | 0.029 | замовника | 100%
5203 | КЛ-0,4 кВ ТП 1411 - щит уч.лаб.корп. на вул.П.Лумумби,17(М1)к.2.н.2[дл.:0,029][марка:АВВГ-1][розріз: |  |  |  | 0.029 | замовника | 100%
5204 | КЛ-0,4 кВ ТП 1411 - щит спортзали на вул.П.Лумумби,17(М1)к.1.н.1[дл.:0,023][марка:АВВГ-1][розріз:4х1 |  |  |  | 0.023 | замовника | 100%
5205 | КЛ-0,4 кВ ТП 1411 - щит спортзали на вул.П.Лумумби,17(М1)к.1.н.2[дл.:0,023][марка:АВВГ-1][розріз:4х1 |  |  |  | 0.023 | замовника | 100%
5206 | КЛ-0,4 кВ ТП 1411 - щит спортзали на вул.П.Лумумби,17(М1)к.2.н.1[дл.:0,027][марка:АВВГ-1][розріз:4х1 |  |  |  | 0.027 | замовника | 100%
5207 | КЛ-0,4 кВ ТП 1411 - щит спортзали на вул.П.Лумумби,17(М1)к.2.н.2[дл.:0,027][марка:АВВГ-1][розріз:4х1 |  |  |  | 0.027 | замовника | 100%
5208 | КЛ-0,4 кВ ТП 1411 - щит учбового корпусу на вул.П.Лумумби,17(М1)к.1.н.1[дл.:0,018][марка:АВВГ-1][роз |  |  |  | 0.018 | замовника | 100%
5209 | КЛ-0,4 кВ ТП 1411 - щит учбового корпусу на вул.П.Лумумби,17(М1)к.1.н.2[дл.:0,018][марка:АВВГ-1][роз |  |  |  | 0.018 | замовника | 100%
5210 | КЛ-0,4 кВ ТП 1411 - щит учбового корпусу на вул.П.Лумумби,17(М1)к.2.н.1[дл.:0,019][марка:АВВГ-1][роз |  |  |  | 0.019 | замовника | 100%
5211 | КЛ-0,4 кВ ТП 1411 - щит учбового корпусу на вул.П.Лумумби,17(М1)к.2.н.2[дл.:0,019][марка:АВВГ-1][роз |  |  |  | 0.019 | замовника | 100%
5212 | КЛ-0,4 кВ ТП 1411 - щит учбової майстерн на вул.П.Лумумби,17(М1)к.1.н.1[дл.:0,020][марка:АВВГ-1][роз |  |  |  | 0.02 | замовника | 100%
5213 | КЛ-0,4 кВ ТП 1411 - щит учбової майстерн на вул.П.Лумумби,17(М1)к.1.н.2[дл.:0,020][марка:АВВГ-1][роз |  |  |  | 0.02 | замовника | 100%
5214 | КЛ-0,4 кВ ТП 1411 - щит учбової майстерн на вул.П.Лумумби,17(М1)к.2.н.1[дл.:0,020][марка:АВВГ-1][роз |  |  |  | 0.02 | замовника | 100%
5215 | КЛ-0,4 кВ ТП 1411 - щит учбової майстерн на вул.П.Лумумби,17(М1)к.2.н.2[дл.:0,020][марка:АВВГ-1][роз |  |  |  | 0.02 | замовника | 100%
5216 | КЛ-0,4 кВ ТП 1411 - (М1) щит гуртожитку на вул. Раєвського,23а [дл.:0,019][марка:АВВГ-1][розр?з:4х12 |  |  |  | 0.019 | замовника | 100%
5217 | КЛ 0,4кВ ТП 6262 - зб. 6262/1[довж.:0,107][марка:АВВГ-1][розріз:4х70] |  |  |  | 0.107 | замовника | 100%
5218 | КЛ 0,4кВ ТП 6262 - зб. 6262/2[довж.:0,081][марка:АВВГ-1][розр?з:4х70] |  |  |  | 0.081 | замовника | 100%
5219 | КЛ 0,4кВ зб. 6262/1 - щит котельної ДКЛ №7[довж.:0,052][марка:АВВГ-1][розр?з:4х35] |  |  |  | 0.052 | замовника | 100%
5220 | КЛ 0,4кВ зб. 6262/2 - щит котельної ДКЛ №7[довж.:0,052][марка:АВВГ-1][розріз:4х35] |  |  |  | 0.052 | замовника | 100%
5221 | КЛ 0,4кВ ЗК6262/1 - піч для спалювання ДКЛ №7[довж.:0,078][марка:АВВГ-1][розр?з:4х16] |  |  |  | 0.078 | замовника | 100%
5222 | КЛ-0,4кВ ЗК6262/2 - піч для спалювання ДКЛ №7[довж.:0,078][марка:АВВГ-1][розріз:4х16] |  |  |  | 0.078 | замовника | 100%
5223 | КЛ 0,4кВ ТП 6262 - щит блоку приготування їжі ДКЛ №7,к.1[довж.:0,043] [марка:АВВГ-1] [розріз:4х70] |  |  |  | 0.043 | замовника | 100%
5224 | КЛ 0,4кВ ТП 6262 - щит блоку приготування їжі ДКЛ №7,к.2[довж.:0,067][марка:АВВГ-1][розріз:4х70] |  |  |  | 0.067 | замовника | 100%
5225 | КЛ 0,4кВ ТП 6262 - ГРЩ-5 головного корпусу ДКЛ №7,к.1[довж.:0,109][марка:АВВГ-1][розр?з:4х185] |  |  |  | 0.109 | замовника | 100%
5226 | КЛ 0,4кВ ТП 6262 - ГРЩ-5 головного корпусу ДКЛ №7,к.2[довж.:0,101][марка:АВВГ-1][розр?з:4х185] |  |  |  | 0.101 | замовника | 100%
5227 | КЛ-0,4кВ ТП6262 - ГРЩ-6 головного корпусу ДКЛ №7,к.1[довж.:0,109][марка:АВВГ-1][розр?з:4х185] |  |  |  | 0.109 | замовника | 100%
5228 | КЛ-0,4кВ ТП6262 - ГРЩ-6 головного корпусу ДКЛ №7,к.2[довж.:0,101][марка:АВВГ-1][розр?з:4х185] |  |  |  | 0.101 | замовника | 100%
5229 | КЛ-0,4кВ ЗК6262/1 - щит гаража стоянки ДКЛ №7 [довж.:0,082][марка:АВВГ-1][розріз:4х16] |  |  |  | 0.082 | замовника | 100%
5230 | КЛ 0,4кВ ЗК6262/2 - щит гаража стоянки ДКЛ №7 [довж.:0,082][марка:АВВГ-1][розріз:4х16] |  |  |  | 0.082 | замовника | 100%
5231 | КЛ-0,4 кВ ТП6262 - ГРЩ-1 головного корпусу ДКЛ №7, к.1 [довж.:0,109][марка:АВВГ-1][розр?з:4х150] |  |  |  | 0.109 | замовника | 100%
5232 | КЛ 0,4кВ ТП 6262 - ГРЩ-1 головного корпусу ДКЛ №7, к.2 [довж.:0,136][марка:АВВГ-1][розріз:4х150] |  |  |  | 0.136 | замовника | 100%
5233 | КЛ-0,4кВ ТП6262 - ГРЩ-2 головного корпусу ДКЛ №7, к.1 [довж.:0,110][марка:АВВГ-1][розр?з:4х120] |  |  |  | 0.11 | замовника | 100%
5234 | КЛ 0,4кВ ТП 6262 - ГРЩ-2 головного корпусу ДКЛ №7, к.2 [довж.:0,135][марка:АВВГ-1][розр?з:4х120] |  |  |  | 0.135 | замовника | 100%
5235 | КЛ 0,4кВ ТП6262 - ГРЩ-3 головного корпусу ДКЛ №7, к.1 [довж.:0,110][марка:АВВГ-1][розріз:4х120] |  |  |  | 0.11 | замовника | 100%
5236 | КЛ 0,4кВ ТП 6262 - ГРЩ-3 головного корпусу ДКЛ №7, к.2 [довж.:0,135][марка:АВВГ-1][розр?з:4х120] |  |  |  | 0.135 | замовника | 100%
5237 | КЛ 0,4кВ ТП 6262 - ГРЩ-4 головного корпусу ДКЛ №7, к.1 [довж.:0,111][марка:АВВГ-1][розр?з:4х150] |  |  |  | 0.111 | замовника | 100%
5238 | КЛ 0,4кВ ТП6262 - ГРЩ-4 головного корпусу ДКЛ №7, к.2 [довж.:0,134][марка:АВВГ-1][розріз:4х150] |  |  |  | 0.134 | замовника | 100%
5239 | КЛ 0,4кВ ТП 6262 - ГРЩ пральні ДКЛ №7, к.1 [довж.:0,019][марка:АВВГ-1][розріз:4х50] |  |  |  | 0.019 | замовника | 100%
5240 | КЛ 0,4кВ ТП 6262 - ГРЩ пральні ДКЛ №7, к.2 [довж.:0,052][марка:АВВГ-1][розр?з:4х50] |  |  |  | 0.052 | замовника | 100%
5241 | КЛ 0,4кВ ТП 6262 - ПВ ДКЛ №7,к.1[довж.:0,063][марка:АВВГ-1][розріз:4х95] |  |  |  | 0.063 | замовника | 100%
5242 | КЛ 0,4кВ ТП 6262 - ПВ ДКЛ №7,к.2[довж.:0,032][марка:АВВГ-1][розріз:4х95] |  |  |  | 0.032 | замовника | 100%
5243 | КЛ 0,4кВ ТП 4662 - (М1) щит 1 Блоку А л?карн? №12, к.1, н.1[довж.:0,094][марка:АВВГ-1][розр?з:4х185] |  |  |  | 0.094 | замовника | 100%
5244 | КЛ 0,4кВ ТП 4662 - (М1) щит 1 Блоку А л?карн? №12, к.1, н.2[довж.:0,094][марка:АВВГ-1][розр?з:4х185] |  |  |  | 0.094 | замовника | 100%
5245 | КЛ 0,4кВ ТП 4662 - (М1) щит 1 Блоку А л?карн? №12, к.2, н.1[довж.:0,097][марка:АВВГ-1][розр?з:4х185] |  |  |  | 0.097 | замовника | 100%
5246 | КЛ 0,4кВ ТП4662 - (М1) щит 1 Блоку А лікарні №12, к.2, н.2[довж.:0,097][марка:АВВГ-1][розріз:4х185] |  |  |  | 0.097 | замовника | 100%
5247 | КЛ 0,4кВ зб.7786/3-ГРЩ ж/б 48-Б вул Горького [довж.:0,107][марка:АВВГ-1][розріз:4х95] |  |  |  | 0.107 | замовника | 100%
5248 | КЛ 0,4кВ ТП 7786-зб.7786/2 ж/б 48 вул Горького [довж.:0,054][марка:АВВГ-1][розріз:4х185] |  |  |  | 0.054 | замовника | 100%
5249 | КЛ 0,4 кВ ТП5754(М1) - щит ж/б 129 по вул.Червоноармійськ К.1[довж.:0,060][марка: АВВГ][розрiз:4х120 |  |  |  | 0.06 | замовника | 100%
5250 | КЛ 0,4кВ ТП 5754(М1) - щит ж/б 129 по вул.Червоноармійська К.2[дл.:0.060][марка:АВВГ][розрiз:4х120] |  |  |  | 0.06 | замовника | 100%
5251 | КЛ 0,4кВ ТП412 (М1)-ГРЩ булв.Дружби народів і Нажддніпровськ[довж.:0,243][марка:АВВГ][розріз:4х35] |  |  |  | 0.243 | замовника | 100%
5252 | КЛ 0,4кВ ТП412(М1)-(М2)ГРЩбулв.Друж народів і Нажддніпров каб1[довж.:0,166][марка:АВВГ][розріз:4х50] |  |  |  | 0.166 | замовника | 100%
5253 | КЛ 0,4кВ ТП412(М2)-(М3)ГРЩбулв.Друж народів і Нажддніпров каб2[довж.:0,166][марка:АВВГ][розріз:4х50] |  |  |  | 0.166 | замовника | 100%
5254 | КЛ 0,4 кВ ТП 5691-ВРУ-4 ж/б №14-18, вул. Златоустівська к.2 [д.0,175км][м.АВВГнгд-1][р.4х150] |  |  |  | 0.175 | замовника | 100%
5255 | КЛ 0,4 кВ ТП 5691-ВРУ-4 ж/б №14-18, вул. Златоустівська к.1 [д.0,192км][м.АВВГнгд-1][р.4х150] |  |  |  | 0.192 | замовника | 100%
5256 | КЛ 0,4 кВ ТП 5691-ВРУпарк.пож.секц.ІІж/б№14-18 в.Златоустівська к.2[д.0,099км][м.АВВГнгд-1][р.4х185] |  |  |  | 0.099 | замовника | 100%
5257 | КЛ 0,4 кВ ТП 5691-ВРУпарк.пож.секц.ІІж/б№14-18 в.Златоустівська к.1[д.0,115км][м.АВВГнгд-1][р.4х185] |  |  |  | 0.115 | замовника | 100%
5258 | КЛ 0,4 кВ ТП 5691-ВРУ-2секц.ІІ ж/б №14-18 вул.Златоустівська к.2[д.0,107км][м.АВВГнгд-1][р.4х185] |  |  |  | 0.107 | замовника | 100%
5259 | КЛ 0,4 кВ ТП 5691-ВРУ-2секц.ІІ ж/б №14-18 вул.Златоустівська к.1[д.0,123км][м.АВВГнгд-1][р.4х185] |  |  |  | 0.123 | замовника | 100%
5260 | КЛ 0,4 кВ ТП5691-ВРУ-3в-ВРУ-1секц.І ж/б №14-18 вул.Златоустівська к.2[д.0,123][м.АВВГнгд-1][р.4х185] |  |  |  | 0.123 | замовника | 100%
5261 | КЛ 0,4 кВ ТП5691-ВРУ-3в-ВРУ-1секц.І ж/б №14-18 вул.Златоустівська к.1[д.0,090][м.АВВГнгд-1][р.4х120] |  |  |  | 0.09 | замовника | 100%
5262 | КЛ 0,4 кВ ТП5691-ВРУ-3в секц.ІІІ ж/б №14-18 вул.Златоустівська к.2[д.0,088][м.АВВГнгд-1][р.4х150] |  |  |  | 0.088 | замовника | 100%
5263 | КЛ 0,4 кВ ТП5691-ВРУ-3в секц.ІІІ ж/б №14-18 вул.Златоустівська к.1[д.0,105][м.АВВГнгд-1][р.4х150] |  |  |  | 0.105 | замовника | 100%
5264 | КЛ-0,4 кВ ЗК-49/4 - ЗК-49/6 [дл.: 1.254] [марка: АВВГ] [розрiз: 3Х70+1Х25] |  |  |  | 1.254 | замовника | 100%
5265 | КЛ-0,4 кВ ЗК-985/1А-М-1 [дл.: 1.103] [марка: АВВГ] [розрiз: 3Х185+1Х95] |  |  |  | 1.103 | замовника | 100%
5266 | КЛ-0,4 кВ ТП704 - ПВ пункт вкл.1516 [дл.: 0.060] [марка: ВВГ] [розрiз: 4Х70] |  |  |  | 0.06 | замовника | 100%
5267 | КЛ-0,4 кВ ЗК135/10 - ЗК135/6 [дл.: 0.157] [марка: АВВГ] [розрiз: 4Х185] |  |  |  | 0.157 | замовника | 100%
5268 | КЛ-0,4 кВ ТП1114 - Щ ПРИСТ.ШК.N106 [дл.: 0.060] [марка: АВВГ] [розрiз: 3Х120+1Х70] |  |  |  | 0.06 | замовника | 100%
5269 | КЛ-0,4 кВ ТП4662 - ГРЩ 1А ЖБN4 ДРАГОМ [дл.: 0.264] [марка: АВВГ] [розрiз: 4Х150] |  |  |  | 0.264 | замовника | 100%
5270 | КЛ-0,4 кВ ТП4662 - ГРЩ 3 ЖБN4 ДРАГОМ [дл.: 0.264] [марка: АВВГ] [розрiз: 4Х185] |  |  |  | 0.264 | замовника | 100%
5271 | КЛ-0,4 кВ ТП5763 - (М1) ЖБ №32 ПОВ БУЛЬВ.ДРУЖБИ НАРОДІВ К.2 [дл.: 0,093] [марка, розрiз: АВВГ 4Х70] |  |  |  | 0.093 | замовника | 100%
5272 | КЛ-0,4 кВ ТП5859 - ГРЩ7 БАНК ПО ВУЛ. ВОРОВСЬКОГО, 11-Б [дл.: 0.096] [марка: АВВГ] [розрiз: 4Х150] |  |  |  | 0.096 | замовника | 100%
5273 | КЛ-0,4 кВ ТП5859 - ГРЩ7 БАНК ПО ВУЛ. ВОРОВСЬКОГО, 11-Б [дл.: 0.099] [марка: АВВГ] [розрiз: 4Х150] |  |  |  | 0.099 | замовника | 100%
5274 | ЭЛ.ЗАЩИТКАБЕЛЬ [дл.: 0.125] [марка: АВВГ] [розрiз: 3Х10+1Х6] |  |  |  | 0.125 | замовника | 100%
5275 | КЛ 0,4 кВ ТП 2916 - (М1) ЗБ 2916/3 [дл.: 0,057] [марка: ААВГ] [розрiз: 4Х185] |  |  |  | 0.057 | замовника | 100%
5276 | КЛ 0,4 кВ ТП 2916 - (М1) ЗБ 2916/4 [дл.: 0,057] [марка: ААВГ] [розрiз: 4Х185] |  |  |  | 0.057 | замовника | 100%
5277 | КЛ 0,4 кВ ТП 2916 - (М1) ЗБ 2916/6 [дл.: 0,062] [марка: ААВГ] [розрiз: 4Х150] |  |  |  | 0.062 | замовника | 100%
5278 | КЛ 0,4 кВ ТП 2916 - (М1) ГРЩ Ж/Б №70 вул. Артема К1 [дл.: 0,012] [марка: ААВГ] [розрiз: 4Х120] |  |  |  | 0.012 | замовника | 100%
5279 | КЛ 0,4 кВ ТП 2916 - (М2) ГРЩ Ж/Б №70 вул. Артема К2 [дл.: 0,014] [марка: ААВГ] [розрiз: 4Х120] |  |  |  | 0.014 | замовника | 100%
5280 | КЛ 0,4 кВ ТП 2916 - ВРП-1 вул. Студентська, 12-А К1 [дл.: 0,095] [марка: ААВГ] [розрiз: 4Х240] |  |  |  | 0.095 | замовника | 100%
5281 | КЛ 0,4 кВ ТП 2916 - ВРП-1 вул. Студентська, 12-А К2 [дл.: 0,093] [марка: ААВГ] [розрiз: 4Х240] |  |  |  | 0.093 | замовника | 100%
5282 | КЛ 0,4 кВ ТП 2916 - ВРП-2 вул. Студентська, 12-А К1 [дл.: 0,095] [марка: ААВГ] [розрiз: 4Х240] |  |  |  | 0.095 | замовника | 100%
5283 | КЛ 0,4 кВ ТП 2916 - ВРП-2 вул. Студентська, 12-А К2 [дл.: 0,093] [марка: ААВГ] [розрiз: 4Х240] |  |  |  | 0.093 | замовника | 100%
5284 | КЛ 0,4 кВ ТП 2916 - ВРП-3 вул. Студентська, 12-А К1 [дл.: 0,095] [марка: ААВГ] [розрiз: 4Х240] |  |  |  | 0.095 | замовника | 100%
5285 | КЛ 0,4 кВ ТП 2916 - ВРП-3 вул. Студентська, 12-А К2 [дл.: 0,093] [марка: ААВГ] [розрiз: 4Х240] |  |  |  | 0.093 | замовника | 100%
5286 | КЛ 0,4 кВ ТП 2916 - Щит будки охорони вул. Студентська, 16/11 [дл.: 0,017] [марка: ААВГ] [розрiз: 3Х6] |  |  |  | 0.017 | замовника | 100%
5287 | КЛ 0,4 кВ ТП 2916 - ГРЩ Ж/Б №4 пров. Пилипківський [дл.: 0,091] [марка: ААВГ] [розрiз: 4Х120] |  |  |  | 0.091 | замовника | 100%
5288 | КЛ 0,4 кВ ТП 2916 - ГРЩ Ж/Б №7 вул. Дончука [дл.: 0,086] К2 [марка: ААВГ] [розрiз: 4Х120] |  |  |  | 0.086 | замовника | 100%
5289 | КЛ 0,4 кВ ТП 2916 - щит "Евробізнесу" Клініка вул. Пилипенка, 13А [дл.: 0,011] К2 [марка: ААВГ] [розрiз: 4Х70] |  |  |  | 0.011 | замовника | 100%
Всього по 6 розділу:
| - кількість КЛ 0,4 кВ: | 5289 | шт
| - загальна довжина: | 936.644 | км
7. Кабельні лінії 35 кВ
№ з/п | Найменування кабельної лінії (КЛ) 35 кВ |  |  |  | Довжина КЛ 35 кВ (км.) | Ознаки належності | % КЛ належне замовнику
1 | КЛ 35кВ (ПС Нивки ) - ПУ1 - ПС Лук`янiвська "Б" №1 [дл.: 0,542] [марка: N2XS2Y][розріз:1*150] |  |  |  | 0.542 | замовника | 100%
2 | КЛ 35кВ (ПС Нивки ) - ПУ1- ПС Лук`янiвська "А" №1 [дл.: 0.527] [марка: N2XS2Y][розріз:1*150] |  |  |  | 0.527 | замовника | 100%
3 | КЛ 35кВ ТЕЦ 5 - ПС Арсенальна "Б" №2 (дл.: 0,101) (м: N2XS(F)2Y) (розрiз: 3(1х150/35) (м.XRUHKXS) ( |  |  |  | 0.101 | замовника | 100%
4 | КЛ 35кВ ТЕЦ 5 - ПС Арсенальна "Б" №1 (дл.: 0,088) (марка:N2XS(F)2Y) (розрiз: 3(1х150/35)(м.ПвЭгаПу) |  |  |  | 0.088 | замовника | 100%
5 | КЛ 35кВ ТЕЦ-5 (М45)-(М46) ПС Печерська к.А[довж.:0,407][марка:ПвЭгаПу-21/35/42][розр?з:3(1х150/50)] |  |  |  | 0.407 | замовника | 100%
6 | КЛ 35кВ ТЕЦ-5(М164)-(М139)ПС Печерська к.Б[довж.:0,408][марка:ПвЭгаПу-21/35/42][розр?з:3(1х150/50)] |  |  |  | 0.408 | замовника | 100%
7 | КПЛ 35кВ (ПС Нивки) - ПУ2 - ПС Артемівська [дл.: 0,423] [марка: N2ХS2Y][р.1*150] |  |  |  | 0.423 | замовника | 100%
8 | КПЛ 35кВ ПС Нивки - ПУ2 - ПС Львівська [дл.: 0,439] [м.N2XS2Y][р.1*150] [м.ПвЭгаВнг] [р.3(1*300(г)/50) (д |  |  |  | 0.439 | замовника | 100%
9 | КПЛ 35кВ (ПС Нивки) - ПУ1 - ПС Лук'янівська "А" №2 [марка: N2XS2Y][р.1*150] [дл.: 0.533] |  |  |  | 0.533 | замовника | 100%
10 | КПЛ 35кВ (ПС Нивки) - ПУ1 - ПС Лук'янівська "Б" №2 [марка: N2ХS2Y] [р.1*150] [дл.: 0,524] |  |  |  | 0.524 | замовника | 100%
- кількість КЛ 35 кВ: |  | 10 | шт
- загальна довжина: |  | 3.992 | км
8. Повітряні лінії 0,4 кВ
№ з/п | Найменування повітряної лінії (ПЛ) 0,4 кВ |  |  |  | Довжина ПЛ 0,4 кВ (км.) | Ознаки належності | % ПЛ належне замовнику
1 | ПЛ 0,4кВ ТП 5442 - з/б опора №1 - ж/б вул. Полкова № 78 [ довж.: 0,050][марка: СІП] [розріз: 4х35] |  |  |  | 0.05 | замовника | 100%
2 | ПЛ 0,4кВ (ТП 2817) з/б опора №1 - до ж/б вул. Полкова №61А [ довж.: 0,050][марка: АС] [розріз: 4х16] |  |  |  | 0.05 | замовника | 100%
3 | ПЛ 0,4кВ (ТП 2198) з/б опора №4 - до ж/б вул. Полкова №61 [ довж.: 0,015][марка: АС] [розріз: 4х25] |  |  |  | 0.015 | замовника | 100%
4 | ПЛ 0,4кВ (ТП 2198) з/б опора №4 - до ж/б вул. Полкова №59 [ довж.: 0,030][марка: СІП] [розріз: 4х16] |  |  |  | 0.03 | замовника | 100%
5 | ПЛ 0,4 кВ КТП 5915 - вул.Центральна/ вул.Квiткова [довжина 11.500] [марка: А] [розрiз:25 ] |  |  |  | 11.5 | замовника | 100%
6 | ПЛ 0,4 кВ ТП 1206 до з/б опора №8 по вул Макарiвська, 1 [довж.:0,110][марка:А][розрiз:4х70] |  |  |  | 0.11 | замовника | 100%
7 | ПЛ 0,4 кВ ТП 1206 до з/б опора №8 по вул Макарiвська, 1 [довж.:0,070] [марка: А ] [розрiз: 4х70 ] |  |  |  | 0.07 | замовника | 100%
8 | ПЛ 0,4 кВ 3242 по вул.Садова 16 (А, 4Х35, 0,280) |  |  |  | 0.28 | замовника | 100%
9 | ПЛ 0,4 кВ 3242 по вул.Садова 17 (А, 4Х35, 0,200) |  |  |  | 0.2 | замовника | 100%
10 | ПЛ 0,4 кВ 3242 по вул.Садова 18 (А, 4Х35, 0,160) |  |  |  | 0.16 | замовника | 100%
11 | ПЛ 0,4 кВ 3242 по вул.Садова 19 (А, 3Х35, 0,214) |  |  |  | 0.214 | замовника | 100%
12 | ПЛ 0,4 кВ 3242 по вул.Стеценко (А, 4Х35, 0,480) |  |  |  | 0.48 | замовника | 100%
13 | ПЛ 0,4 кВ 3242 по пров.Садовий, (А, 2Х35, 0,200) |  |  |  | 0.2 | замовника | 100%
14 | ПЛ 0,4 кВ1187 - вул. Садова,105 [дл.: 0,200 ] [марка: А ] [розрiз: 4х25 ] |  |  |  | 0.2 | замовника | 100%
15 | ПЛ 0,4 кВ1187 - вул. Садова,106 [дл.: 0,080 ] [марка: А ] [розрiз: 3х25 ] |  |  |  | 0.08 | замовника | 100%
16 | ПЛ 0,4 кВ1187 - вул. Садова,106 [дл.: 0,160 ] [марка: А ] [розрiз: 4х25 ] |  |  |  | 0.16 | замовника | 100%
17 | ПЛ 0,4 кВ1187 - вул. Садова,61 [дл.: 0,080 ] [марка: АС ] [розрiз: 2х25 ] |  |  |  | 0.08 | замовника | 100%
18 | ПЛ 0,4 кВ1187 - вул. Садова,61 [дл.: 0,240 ] [марка: АС ] [розрiз: 3х25 ] |  |  |  | 0.24 | замовника | 100%
19 | ПЛ 0,4 кВ1187 - вул. Садова,61 [дл.: 0,320 ] [марка: АС ] [розрiз: 4х25 ] |  |  |  | 0.32 | замовника | 100%
20 | ПЛ 0,4 кВ1187 - вул. Садова,62 [дл.: 0,080 ] [марка: АС ] [розрiз: 3х25 ] |  |  |  | 0.08 | замовника | 100%
21 | ПЛ 0,4 кВ1187 - вул. Садова,62 [дл.: 0,120 ] [марка: АС ] [розрiз: 2х25 ] |  |  |  | 0.12 | замовника | 100%
22 | ПЛ 0,4 кВ1187 - вул. Садова,62 [дл.: 0,240 ] [марка: АС ] [розрiз: 4х25 ] |  |  |  | 0.24 | замовника | 100%
23 | ПЛ 0,4 кВ1187 вул. Садова,101 (А,4Х35, 0,040) |  |  |  | 0.04 | замовника | 100%
24 | ПЛ 0,4 кВ1187 вул. Садова,101 (А,4Х35, 0,160) |  |  |  | 0.16 | замовника | 100%
25 | ПЛ 0,4 кВ1187 вул. Садова,102 [дл.: 0,280][марка: А][розрiз: 4х25] |  |  |  | 0.28 | замовника | 100%
26 | ПЛ 0,4 кВ1187 вул. Садова,103 [дл.: 0,040][марка: А][розрiз: 2х25] |  |  |  | 0.04 | замовника | 100%
27 | ПЛ 0,4 кВ1187 вул. Садова,103 [дл.: 0,240][марка: А][розрiз: 4х25] |  |  |  | 0.24 | замовника | 100%
28 | ПЛ 0,4 кВ1187 по вул.Садова,98 (А, 4х16, 0,040) |  |  |  | 0.04 | замовника | 100%
29 | ПЛ 0,4 кВ1187 по вул.Садова,98 опора43-опора43/1 (АВВГ, 4х16, 0,040) |  |  |  | 0.04 | замовника | 100%
30 | ПЛ 0,4 кВ1187 по вул.Садова,98 (А, 2х10, 0,040) |  |  |  | 0.04 | замовника | 100%
31 | ПЛ 0,4 кВ1187 по вул.Садова,98 (А, 4х16, 0,160) |  |  |  | 0.16 | замовника | 100%
32 | ПЛ 0,4 кВ1187 по вул.Садова,98 (АПВ, 3х10, 0,040) |  |  |  | 0.04 | замовника | 100%
33 | ПЛ 0,4 Кв1187 - вул.Арефева,16-В [дл.: 0,220] [марка, розрiз: А 4Х35] |  |  |  | 0.22 | замовника | 100%
34 | ПЛ 0,4 кВ1187-вул.Арефева,16-В [дл.: 0,220] [марка, розрiз: А 4Х35] |  |  |  | 0.22 | замовника | 100%
35 | ПЛ 0,4 кВ2527 - вул .Садова,69 [дл.: 0,720] [марка, розрiз: А 4Х25 опори-17 шт] |  |  |  | 0.72 | замовника | 100%
36 | ПЛ 0,4 кВ2527 - вул .Садова,70 [дл.: 0,160] [марка, розрiз: А 4Х25 опори-4 шт] |  |  |  | 0.16 | замовника | 100%
37 | ПЛ 0,4 кВ2527 - вул .Садова,70 [дл.: 0,520] [марка, розрiз: А 4Х25 опори-13 шт] |  |  |  | 0.52 | замовника | 100%
38 | ПЛ 0,4 кВ2527 - вул .Садова,71 [дл.: 0,080] [марка, розрiз: А 4Х25 опори-2 шт] |  |  |  | 0.08 | замовника | 100%
39 | ПЛ 0,4 кВ2527 - вул .Садова,71 [дл.: 0,360] [марка, розрiз: А 4Х25 опори-10 шт] |  |  |  | 0.36 | замовника | 100%
40 | ПЛ 0,4 кВ2527 - вул .Садова,72 [дл.: 0,400] [марка, розрiз: А 4Х25 опори-10 шт] |  |  |  | 0.4 | замовника | 100%
41 | ПЛ 0,4 кВ2527 - вул .Садова,73 [дл.: 0,480] [марка, розрiз: А 4Х25 опори-10 шт] |  |  |  | 0.48 | замовника | 100%
42 | ПЛ 0,4 кВ2527 - вул .Садова,73а [дл.: 0,120] [марка, розрiз: А 4Х25 опори-6 шт] |  |  |  | 0.12 | замовника | 100%
43 | ПЛ 0,4 кВ2527 - вул .Садова,68 [дл.: 0,060] [марка, розрiз: А 4Х25 опори-2 шт] |  |  |  | 0.06 | замовника | 100%
44 | ПЛ 0,4 кВ2527 - вул .Садова,68 [дл.: 0,060] [марка, розрiз: А 4Х25] |  |  |  | 0.06 | замовника | 100%
45 | ПЛ 0,4 кВ2895 вул Центральна [дл.: 0,200] [марка: АПВ] [розрiз: 4Х25] |  |  |  | 0.2 | замовника | 100%
46 | ПЛ 0,4 кВ2895 - вул Садовая 57 [дл.: 0,040] [марка: АПВ] [розрiз: 4Х25] |  |  |  | 0.04 | замовника | 100%
47 | ПЛ 0,4 кВ2895 вул Садовая 59 [дл.: 0,040] [марка: АПВ] [розрiз: 4Х25] |  |  |  | 0.04 | замовника | 100%
48 | ПЛ 0,4 кВ 2895 по вул Садова 58 [дл.: 0,040] [марка: АПВ] [розрiз: 4Х25] |  |  |  | 0.04 | замовника | 100%
49 | ПЛ 0,4 кВ2895 по вул Садова 58 [дл.: 0,120] [марка: АПВ] [розрiз: 4Х25] |  |  |  | 0.12 | замовника | 100%
50 | ПЛ 0,4 кВ2895 по вул Садова 58 [дл.: 0,160] [марка: АПВ] [розрiз: 4Х25] |  |  |  | 0.16 | замовника | 100%
51 | ПЛ 0,4 кВ 2895 по вул Садова 59 [дл.: 0,160] [марка: АПВ] [розрiз: 4Х25] |  |  |  | 0.16 | замовника | 100%
52 | ПЛ 0,4 кВ2895 по вул Садова 60 [дл.: 0,320] [марка: АПВ] [розрiз: 4Х25] |  |  |  | 0.32 | замовника | 100%
53 | ПЛ 0,4 кВ 2895 вiд оп. 4 до оп. 5 вул Садова 59 [дл.: 0,353] [марка: АБВГ] [розрiз: 3Х35+1Х16] |  |  |  | 0.353 | замовника | 100%
54 | ПЛ 0,4 кВ2895 оп.5 шт бв. 29шт вул. Садова,62,63 [дл.: 0,200][марка: А][розрiз: 4х35] |  |  |  | 0.2 | замовника | 100%
55 | ПЛ 0,4 кВ2895 оп.8 шт вул. Садова, 62,63 [дл.: 0,280][марка: А][розрiз: 4х35] |  |  |  | 0.28 | замовника | 100%
56 | ПЛ 0,4 кВ2895- вул,Садова,60 [дл.: 0,120] [марка, розрiз: Ап 2(1х35)] |  |  |  | 0.12 | замовника | 100%
57 | ПЛ 0,4 кВ 2895- вул,Садова,61 [дл.: 0,120] [марка, розрiз: Ап 2(1х35)] |  |  |  | 0.12 | замовника | 100%
58 | ПЛ 0,4 кВ2895- вул,Садова,62 [дл.: 0,160] [марка, розрiз: Ап 2(1х35)] |  |  |  | 0.16 | замовника | 100%
59 | ПЛ 0,4 кВ2895- вул,Центральна [дл.: 0,160] [марка, розрiз: Ап 2(1х35)] |  |  |  | 0.16 | замовника | 100%
60 | ПЛ 0,4 кВ3188 вул.Садова, 112 [дл.:0,160][марка: А][розрiз: 2х25] |  |  |  | 0.16 | замовника | 100%
61 | ПЛ 0,4 кВ3188 вул.Садова, 95 [дл.:0,3200][марка: А][розрiз: 3х25] |  |  |  | 0.32 | замовника | 100%
62 | ПЛ 0,4 кВ3188 вул.Садова, 95 [дл.:0,400][марка: А][розрiз: 4х35] |  |  |  | 0.4 | замовника | 100%
63 | ПЛ 0,4 кВ3188 вул.Садова, 96 [дл.:0,080][марка: А][розрiз: 2х25] |  |  |  | 0.08 | замовника | 100%
64 | ПЛ 0,4 кВ3188 вул.Садова, 96 [дл.:0,280][марка: А][розрiз: 3х35] |  |  |  | 0.28 | замовника | 100%
65 | ПЛ 0,4 кВ3188 вул.Садова, 96 [дл.:0,560][марка: А][розрiз: 4х35] |  |  |  | 0.56 | замовника | 100%
66 | ПЛ 0,4 кВ 3188 вул. Садова, 112 [дл: 0,080][марка: А][розрiз: 2х35] |  |  |  | 0.08 | замовника | 100%
67 | ПЛ 0,4 кВ КТП 3188 вул. Садова, 93 (довж. 0,160)(марка: А)(розріз: 2х16) |  |  |  | 0.16 | замовника | 100%
68 | ПЛ 0,4 кВ 3188 вул. Садова, 93 [дл: 0,320][марка: А][розрiз: 3х25] |  |  |  | 0.32 | замовника | 100%
69 | ПЛ 0,4 кВ3188 вул. Садова, 94 [дл: 0,120][марка: А][розрiз: 4х25] |  |  |  | 0.12 | замовника | 100%
70 | ПЛ 0,4 кВ 3188 вул. Садова, 94 [дл: 0,360][марка: А][розрiз: 2х16] |  |  |  | 0.36 | замовника | 100%
71 | ПЛ 0,4 кВ3188 вул. Садова, 94 [дл: 0,480][марка: А][розрiз: 3х25] |  |  |  | 0.48 | замовника | 100%
72 | ПЛ 0,4 кВ КТП 3188 вул. Садова, 95 [дл: 0,120][марка: А][розрiз: 2х16] |  |  |  | 0.12 | замовника | 100%
73 | ПЛ 0,4 кВ3188 вул. Садова, 95 [дл: 0,140][марка: А][розрiз: 4х50] |  |  |  | 0.14 | замовника | 100%
74 | ПЛ 0,4 кВ3188 вул. Садова, 96 [дл: 0,120][марка: А][розрiз: 2х35] |  |  |  | 0.12 | замовника | 100%
75 | ПЛ 0,4 кВ3188 вул. Садова, 96 [дл: 0,160][марка: А][розрiз: 4х35] |  |  |  | 0.16 | замовника | 100%
76 | ПЛ 0,4 кВ 3360 вул.Садова,138 [дл.: 0,040] [марка, розрiз: А 4Х35 опори-1шт] |  |  |  | 0.04 | замовника | 100%
77 | ПЛ 0,4 кВ3360 вул.Садова,138 [дл.: 0,320] [марка, розрiз: А 4Х35 опори-8шт] |  |  |  | 0.32 | замовника | 100%
78 | ПЛ 0,4 кВ3360 вул.Садова,139 [дл.: 0,360] [марка, розрiз: А 4Х35 опори-10шт] |  |  |  | 0.36 | замовника | 100%
79 | ПЛ 0,4 кВ (ТП-6268) вул. Садова,49-А [довж.: 0,228] [марка АС СИП][ розрiз: 4х70, 4х35, 2х16] |  |  |  | 0.228 | замовника | 100%
80 | ПЛ 0,4 кВ3640 - вул. Садова,136 [дл.: 0,160 ] [марка: А ] [розрiз: 2х35 ] |  |  |  | 0.16 | замовника | 100%
81 | ПЛ 0,4 кВ3640 - вул. Садова,191 [дл.: 0,040 ] [марка: А ] [розрiз: 2х35 ] |  |  |  | 0.04 | замовника | 100%
82 | ПЛ 0,4 кВ3640 - вул. Садова,191 [дл.: 0,240 ] [марка: А ] [розрiз: 4х35 ] |  |  |  | 0.24 | замовника | 100%
83 | ПЛ 0,4 кВ3640 - по вул.Садовiй,136 (А, 2Х35, 0,080) |  |  |  | 0.08 | замовника | 100%
84 | ПЛ 0,4 кВ3640 - по вул.Садовiй,191 (А, 3Х35, 0,160) |  |  |  | 0.16 | замовника | 100%
85 | ПЛ 0,4 кВ3640 - по вул.Садовiй,192 (А, 4Х35, 0,040) |  |  |  | 0.04 | замовника | 100%
86 | ПЛ 0,4 кВ3640 - по вул.Садовiй,192 (А, 4Х35, 0,120) |  |  |  | 0.12 | замовника | 100%
87 | ПЛ 0,4 кВ зб.8289/4 - вул .Садова, 1 [дл.: 0,040] [марка, розрiз: А 2Х16 опори-1 шт] |  |  |  | 0.04 | замовника | 100%
88 | ПЛ 0,4 кВ зб.8289/4 - вул .Садова, 1 [дл.: 0,040] [марка, розрiз: А 3Х16 опори-1 шт] |  |  |  | 0.04 | замовника | 100%
89 | ПЛ 0,4 кВ зб.8289/4 - вул .Садова, 1 [дл.: 0,240] [марка, розрiз: А 4Х16 опори-6 шт] |  |  |  | 0.24 | замовника | 100%
90 | ПЛ 0,4 кВ4633 - вул .Садова, 2 [дл.: 0,200] [марка, розрiз: А 4Х16 опори-21 шт] |  |  |  | 0.2 | замовника | 100%
91 | ПЛ 0,4 кВ зб. 8289/3 - вул .Садова, 3 [дл.: 0,160] [марка, розрiз: А 4Х16 опори-4 шт] |  |  |  | 0.16 | замовника | 100%
92 | ПЛ 0,4 кВ зб.8289/2 - вул .Садова, 4 [дл.: 0,120] [марка, розрiз: А 4Х16 опори-3 шт] |  |  |  | 0.12 | замовника | 100%
93 | ПЛ 0,4 кВ 8289 - вул .Садова, 5 [дл.: 0,120] [марка, розрiз: А 4Х16 опори-3 шт] |  |  |  | 0.12 | замовника | 100%
94 | ПЛ 0,4 кВ зб.8289/1 - вул .Садова, 6 [дл.: 0,160] [марка, розрiз: А 3Х16 опори-4 шт] |  |  |  | 0.16 | замовника | 100%
95 | ПЛ 0,4 кВ зб. 8289/3 - вул .Садова, 7 [дл.: 0,120] [марка, розрiз: А 3Х16 опори-3 шт] |  |  |  | 0.12 | замовника | 100%
96 | ПЛ 0,4 кВ зб.8289/3 - вул .Садова, 7 [дл.: 0,280] [марка, розрiз: А 4Х16 опори-7 шт] |  |  |  | 0.28 | замовника | 100%
97 | ПЛ 0,4 кВ 8289- вул .Центральна [дл.: 0,080] [марка, розрiз: А 8Х25 опори-2 шт] |  |  |  | 0.08 | замовника | 100%
98 | ПЛ 0,4 кВ 8289 - вул .Центральна [дл.: 0,200] [марка, розрiз: А 4Х25 опори-6 шт] |  |  |  | 0.2 | замовника | 100%
99 | ПЛ 0,4 кВ5053 - Щ ЖБ103 [дл.: 0.064] [марка: АПВ-1 4Х35] |  |  |  | 0.064 | замовника | 100%
100 | ПЛ 0,4 кВ5053 - Щ ЖБ14/105 [дл.: 0.066] [марка: АПВ-1 4Х35] |  |  |  | 0.066 | замовника | 100%
101 | ПЛ 0,4 кВ5053 - Щ ЖБ16 [дл.: 0.035] [марка: АПВ-1 4Х35] |  |  |  | 0.035 | замовника | 100%
102 | ПЛ 0,4 кВ5053 - Щ ЖБ62 [дл.: 0.036] [марка: АПВ-1 4Х35] |  |  |  | 0.036 | замовника | 100%
103 | ПЛ 0,4 кВ5053 Щ ЖБ64 [дл.: 0.062] [марка: АПВ-1 4Х35] |  |  |  | 0.062 | замовника | 100%
104 | ПЛ 0,4 кВ5053 - Щ ЖБ68/10 [дл.: 0.045] [марка: АПВ-1 4Х35] |  |  |  | 0.045 | замовника | 100%
105 | ПЛ 0,4 кВ6085-вул.Арефева,16-В [дл.: 0,080] [марка, розрiз: А 4Х35] |  |  |  | 0.08 | замовника | 100%
106 | ПЛ 0,4 кВвiд ТП-3385 вул.Садова, 48 [дл.:0,040][марка: А][розрiз: 2Х35] |  |  |  | 0.04 | замовника | 100%
107 | ПЛ 0,4 кВвiд ТП-3385 вул.Садова, 48 [дл.:0,480][марка: А][розрiз: 4Х35] |  |  |  | 0.48 | замовника | 100%
108 | ПЛ 0,4 кВВздовж озера [дл.: 0,080] [марка, розрiз: А 4Х35] |  |  |  | 0.08 | замовника | 100%
109 | ПЛ 0,4 кВВздовж озера [дл.: 0,160] [марка, розрiз: А 4Х35] |  |  |  | 0.16 | замовника | 100%
110 | ПЛ 0,4 кВОп 1.(ЗБ 3640/1) - Оп. 18 СТ"Мрiя" [дл.: 0,200] [марка, розрiз: АПП 4Х50] |  |  |  | 0.2 | замовника | 100%
111 | ПЛ-0,4 кВ на з/б опорах [дл.: 0,040] [марка: А][розріз: 2Х25] |  |  |  | 0.04 | замовника | 100%
112 | ПЛ-0,4 кВ ТП3385 вул. Садова,45-47 [дл.: 0,020] [марка: А ][розр?з:4Х35] |  |  |  | 0.02 | замовника | 100%
113 | ПЛ 0,4 кВ ТП-3385 вул.Садова, 45 [дл.: 0,160] [марка, розрiз: А 4Х35] |  |  |  | 0.16 | замовника | 100%
114 | ПЛ 0,4 кВ Садова, 46 [дл.: 0,080] [марка, розрiз: А 4Х35] |  |  |  | 0.08 | замовника | 100%
115 | ПЛ 0,4 кВ ТП-3385 вул Садова, 46 [дл.: 0,200] [марка, розрiз: А 4Х35] |  |  |  | 0.2 | замовника | 100%
116 | ПЛ 0,4 кВ ТП-3385 вул Садова, 47 [дл.: 0,120] [марка, розрiз: А 4Х50] |  |  |  | 0.12 | замовника | 100%
117 | ПЛ 0,4 кВ ТП-3385 вул Садова, 47 [дл.: 0,160] [марка, розрiз: А 4Х35] |  |  |  | 0.16 | замовника | 100%
118 | ПЛ 0,4 кВТП-2895 вул. Садова, 62 [дл.: 0,400 ] [марка: А ] [розрiз: 2х35 ] |  |  |  | 0.4 | замовника | 100%
119 | ПЛ 0,4 кВТП - 2895 вул. Садова, 63 [дл.: 0,520 ] [марка: А ] [розрiз: 4х35 ] |  |  |  | 0.52 | замовника | 100%
120 | ПЛ-0,4 кВ КТП-2895 вул. Садова,60 [дл.: 0,080] [марка: А] [розріз: 4Х25] |  |  |  | 0.08 | замовника | 100%
121 | ПЛ-0,4 кВ КТП-2895 вул. Садова,61 [дл.: 0,040] [марка: А][розріз: 4Х25] |  |  |  | 0.04 | замовника | 100%
122 | ПЛ 0,4 кВ КТП-2895 вул. Садова,61 [дл.: 0,040] [марка: А] [розріз: 4Х25] |  |  |  | 0.04 | замовника | 100%
123 | ПЛ 0,4 кВТП-2895 вул. Центральна [дл.: 0,080 ] [марка: А ] [розрiз: 4х35 ] |  |  |  | 0.08 | замовника | 100%
124 | ПЛ 0,4 кВ КТП-2895 вул.Садова,60 [дл.: 0,040] [марка: А] [розріз: 4Х25] |  |  |  | 0.04 | замовника | 100%
125 | ПЛ-0,4 кВ КТП-2895 вул.Садова,61 [дл.: 0,160] [марка: А] [розріз: 4Х25] |  |  |  | 0.16 | замовника | 100%
126 | ПЛ-0,4 кВ КТП-2895 вул.Садова,62 [дл.: 0,020] [марка: А] [розріз: 4Х25] |  |  |  | 0.02 | замовника | 100%
127 | ПЛ-0,4 кВ КТП-3385 вул. Садова,45-47 [дл.: 0,040] [марка: А][розріз: 5Х35] |  |  |  | 0.04 | замовника | 100%
128 | ПЛ-0,4 кВ КТП-3385 вул. Садова,45-47 [дл.: 0,040] [марка: А][розр?з: 7Х25] |  |  |  | 0.04 | замовника | 100%
129 | ПЛ-0,4 кВ КТП-3385 вул. Садова,45-47 [дл.: 0,040] [марка: А][розріз: 6Х35] |  |  |  | 0.04 | замовника | 100%
130 | ПЛ 0,4 кВПЛ-0,4 кВ КТП-3385 вул. Садова,45-47 [дл.: 0,040] [марка: А][розріз: 6Х35] |  |  |  | 0.04 | замовника | 100%
131 | ПЛ-0,4 кВ КТП-3385 вул. Садова,48 [дл.: 0,040][марка: А][розріз: 2Х25] |  |  |  | 0.04 | замовника | 100%
132 | ПЛ 0,4 кВ ТП-6085 вул. Садова, 76 [дл.: 0,160 ] [марка: А ] [розрiз: 4х35 ] |  |  |  | 0.16 | замовника | 100%
133 | ПЛ 0,4 кВТП-6085 вул. Садова, 77 [дл.: 0,040 ] [марка: А ] [розрiз: 4х35 ] |  |  |  | 0.04 | замовника | 100%
134 | ПЛ 0,4 кВ ТП-6085 вул. Садова, 77 [дл.: 0,080 ] [марка: А ] [розрiз: 4х35 ] |  |  |  | 0.08 | замовника | 100%
135 | ПЛ 0,4 кВТП1557 вул. Садова, 137 [дл.: 0,050 ] [марка: А ] [розрiз: 2х25 ] |  |  |  | 0.05 | замовника | 100%
136 | ПЛ 0,4 кВТП1557 вул. Садова, 137 [дл.: 0,200 ] [марка: А ] [розрiз: 4х25 ] |  |  |  | 0.2 | замовника | 100%
137 | ПЛ 0,4 кВТП1557 вул. Садова, 138 [дл.: 0,040 ] [марка: А ] [розрiз: 4х25 ] |  |  |  | 0.04 | замовника | 100%
138 | ПЛ 0,4 кВТП1557 - вул. Садова, 138 [дл.: 0,280 ] [марка: А ] [розрiз: 4х25 ] |  |  |  | 0.28 | замовника | 100%
139 | ПЛ 0,4 кВТП1557 вул. Садова, 180 [дл.: 0,240 ] [марка: А ] [розрiз: 4х25 ] |  |  |  | 0.24 | замовника | 100%
140 | ПЛ 0,4 ТП2895 вул. Садова, 56 [дл.: 0,040 ] [марка: А ] [розрiз: 2х16 ] |  |  |  | 0.04 | замовника | 100%
141 | ПЛ 0,4 кВТП3053 вул. Садова, 50А [дл.: 0,160 ] [марка: А ] [розрiз: 4х16 ] |  |  |  | 0.16 | замовника | 100%
142 | ПЛ 0,4 кВТП3053 вул. Садова, 50А [дл.: 0,160 ] [марка: А ] [розрiз: 4х35 ] |  |  |  | 0.16 | замовника | 100%
143 | ПЛ 0,4 кВТП3053 вул. Садова, 51 [дл.: 0,360 ] [марка: А ] [розрiз: 4х35 ] |  |  |  | 0.36 | замовника | 100%
144 | ПЛ 0,4 кВТП3053 вул. Садова, 52 [дл.: 0,120 ] [марка: А ] [розрiз: 4х35 ] |  |  |  | 0.12 | замовника | 100%
145 | ПЛ 0,4 кВТП3053 вул. Садова, 52 [дл.: 0,680 ] [марка: А ] [розрiз: 4х35 ] |  |  |  | 0.68 | замовника | 100%
146 | ПЛ 0,4 кВТП3053 вул. Садова, 53 [дл.: 0,360 ] [марка: А ] [розрiз: 4х35 ] |  |  |  | 0.36 | замовника | 100%
147 | ПЛ-0,4 кВ КТП3385 вул. Садова,45 [дл.: 0,080] [марка: А][розр?з: 2Х35] |  |  |  | 0.08 | замовника | 100%
148 | ПЛ 0,4 кВ КТП3385 вул. Садова,45 [дл.: 0,320] [марка: А][розріз: 2Х35] |  |  |  | 0.32 | замовника | 100%
149 | ПЛ-0,4 кВ КТП3385 вул. Садова,45 [дл.: 0,080] [марка: А][розріз: 5Х35] |  |  |  | 0.08 | замовника | 100%
150 | ПЛ 0,4 кВПЛ-0,4 кВ КТП-3385 вул. Садова,45-47 [дл.: 0,040] [марка: А][розріз: 5Х35] |  |  |  | 0.04 | замовника | 100%
151 | ПЛ-0,4 кВ КТП3385 вул. Садова,46 [дл.: 0,360] [марка: А][розр?з: 2Х25] |  |  |  | 0.36 | замовника | 100%
152 | ПЛ-0,4 кВ КТП3385 вул. Садова,46 [дл.: 0,040] [марка: А][розріз: 2Х25] |  |  |  | 0.04 | замовника | 100%
153 | ПЛ-0,4 кВ КТП3385 вул. Садова,47 [дл.: 0,280] [марка: А][розріз: 2Х25] |  |  |  | 0.28 | замовника | 100%
154 | ПЛ-0,4 кВ КТП3385 вул. Садова,47 [дл.: 0,080] [марка: А][розріз: 2Х25] |  |  |  | 0.08 | замовника | 100%
155 | ПЛ-0,4 кВ КТП3385 вул. Садова,48 [дл.: 0,120] [марка: А][розріз: 2Х25] |  |  |  | 0.12 | замовника | 100%
156 | ПЛ-0,4 кВ (ТП-6268) вул. Садова,49 [дл.: 0,480] [марка: А][розріз: 4Х25] |  |  |  | 0.48 | замовника | 100%
157 | ПЛ-0,4 кВ ТП3603 вул. Садова,49 [дл.: 0,040] [марка: А][розріз: 4Х35] |  |  |  | 0.04 | замовника | 100%
158 | ПЛ-0,4 кВ (ТП-6268) вул. Садова,49а (довж.:0,080) (марка: А)(розріз: 4х25) |  |  |  | 0.08 | замовника | 100%
159 | ПЛ 0,4 кВ (ТП-6268) вул. Садова,49-А [довж.: 0,040] [марка: А][розріз: 4Х25] |  |  |  | 0.04 | замовника | 100%
160 | ПЛ-0,4 кВ ТП3360 вул. Садова,191,193 [дл.: 0,325] [марка: АС][розріз: 4Х25] |  |  |  | 0.325 | замовника | 100%
161 | ПЛ 0,4 кВТП361 УЛ.КРАСНОТКАЦКАЯ [дл.: 0.736] [марка: ПРОВОД А-16] |  |  |  | 0.736 | замовника | 100%
162 | ПЛ 0,4 кВ ТП-847 УЛ.ПОЛЕСКАЯ.11.13.69 [дл.: 0.570] [марка: ПРОВОД А-35] |  |  |  | 0.57 | замовника | 100%
163 | ПЛ 0,4 кВ3640 - вул. Садова,191 [дл.: 0,040 ] [марка: А ] [розрiз: 2х35 ] |  |  |  | 0.04 | замовника | 100%
164 | ПЛ 0,4 кВ (ТП 1701) по вул. Перемоги [дл.: 0.076] [марка: АС-25] |  |  |  | 0.076 | замовника | 100%
165 | ПЛ 0,4кВ 1701- оп,17-оп.18/1(оп.-2шт) буд. вв.-1шт, Перемоги,3 [дл.:0.049] [марка: А] [розрiз: 4х 25 |  |  |  | 0.049 | замовника | 100%
166 | ПЛ 0,4кВ 1701- оп,18/1-оп.18/2(оп.-1шт) буд. вв.-2шт, Перемоги,5,7[дл.: 0.028 ][марка: А,АППВ][ 2х2 |  |  |  | 0.028 | замовника | 100%
167 | ПЛ 0,4кВ вул.Лебедева 1 [дл.: 0.400] [марка: АС 4Х35] |  |  |  | 0.4 | замовника | 100%
168 | ПЛ 0,4кВ Метрологiчна [дл.: 0.188] [марка: АС-35] |  |  |  | 0.188 | замовника | 100%
169 | ПЛ 0,4кВ ТП933 - ОП.9/7 ОГОРОДН.А35 [дл.: 0.300] |  |  |  | 0.3 | замовника | 100%
170 | ПЛ 0,4кВ (ТП 959) оп.№1 - оп. №7 по вул. Б.Гаріна [ довж.: 0,185][марка: АС] [розріз: 4х50] |  |  |  | 0.185 | замовника | 100%
171 | ПЛ 0,4кВ (ТП 959) оп.№7 - оп. №13 по вул. Б.Гаріна [ довж.: 0,125][марка: АС] [розріз: 4х35] |  |  |  | 0.125 | замовника | 100%
172 | ПЛ-0,4 кВ 2376 вул. Садова,12 [дл.: 1,39 ][марка: А] [розрiз: 4х25, 2х16 ] |  |  |  | 1.39 | замовника | 100%
173 | ПЛ-0,4 кВ 2420 по вул. Садова,10 [дл.: 0,585] [марка: А] [розрiз: 5Х25, 2x16 ] |  |  |  | 0.585 | замовника | 100%
174 | ПЛ-0,4 кВ 2420 по вул. Садова,10 [дл.: 0,980] [марка: А] [розрiз: 3x25, 2x16 ] |  |  |  | 0.98 | замовника | 100%
175 | ПЛ-0,4 кВ 2420 по вул. Садова,11 [дл.: 1,465] [марка: А] [розрiз: 3x25, 2x16] |  |  |  | 1.465 | замовника | 100%
176 | ПЛ-0,4 кВ 2420 по вул. Садова,9 [дл.: 0,140] [марка: А] [розрiз: 3x25, 2x16] |  |  |  | 0.14 | замовника | 100%
177 | ПЛ-0,4 кВ 2420 по вул. Садова,9 [дл.: 1,400] [марка: А] [розрiз: 3x25, 2x16 ] |  |  |  | 1.4 | замовника | 100%
178 | ПЛ-0,4 кВ 2534 вул.Садова, 30 [дл.:0,110 ] [марка: А ] [розрiз: 4х16, 2х16 ] |  |  |  | 0.11 | замовника | 100%
179 | ПЛ-0,4 кВ 2534 вул.Садова, 30 [дл.:0,660] [марка: А] [розрiз: 4х16, 2х16 ] |  |  |  | 0.66 | замовника | 100%
180 | ПЛ-0,4 кВ 2534 вул.Садова, 30 [дл.:1,435] [марка: А ] [розрiз: 4х35, 2х16 ] |  |  |  | 1.435 | замовника | 100%
181 | ПЛ-0,4 кВ 2534 вул.Садова, 31 [дл.:0,265] [марка: А ] [розрiз: 4х16, 2х16 ] |  |  |  | 0.265 | замовника | 100%
182 | ПЛ-0,4 кВ 2534 вул.Садова, 31 [дл.:1,610 ] [марка: А ] [розрiз: 4х35, 2х16 ] |  |  |  | 1.61 | замовника | 100%
183 | ПЛ-0,4 кВ 3597 по вул.Гаражна (Воскресенс. сади) [дл.: 0,920] [марка: А ] [розрiз: 4х16, 2х16 ] |  |  |  | 0.92 | замовника | 100%
184 | ПЛ-0,4 кВ 3597 по вул.Малинiвська (Воскресенс. сади) (А,2Х16, 0,040) |  |  |  | 0.04 | замовника | 100%
185 | ПЛ-0,4 кВ 3597 по вул.Малинiвська (Воскресенс. сади) [дл.: 0,235 ] [марка: А] [розрiз: 4Х16, 2х16 ] |  |  |  | 0.235 | замовника | 100%
186 | ПЛ-0,4 3597 по вул.Малинiвська (Воскресенс. сади) [дл.: 0,340 ] [марка: А ] [розрiз: 4х25, 2х16 ] |  |  |  | 0.34 | замовника | 100%
187 | ПЛ-0,4 кВ 3597 по вул.Садова 200 -А (Воскресенс. сади) [дл.: 0,405] [марка: А] [розрiз:4х16, 2х16] |  |  |  | 0.405 | замовника | 100%
188 | ПЛ-0,4 кВ 3597 по вул.Садова 200 (Воскресенс. сади) [дл.:0,995] [марка: А] [розрiз:2х16] |  |  |  | 0.995 | замовника | 100%
189 | ПЛ-0,4 кВ 3597 по вул.Садова 201(Воскресенс. сади)(буд.ввід) [дл.:0,025] [марка:СІП-5нг] [р.: 4x16] |  |  |  | 0.025 | замовника | 100%
190 | ПЛ-0,4 кВ 3597 по вул.Садова 202 (Воскресенс. сади) [дл.: 0,130] [марка: А] [розрiз: 4х16, 2х16] |  |  |  | 0.13 | замовника | 100%
191 | ПЛ-0,4 кВ 3597 по вул.Садова 202 (Воскресенс. сади) [дл.: 1,210] [марка: А] [розрiз: 4х25, 2х16] |  |  |  | 1.21 | замовника | 100%
192 | ПЛ-0,4 кВ 3597 по вул.Садова 203 (Воскресенс. сади) [дл.: 0,255 ] [марка: А] [розрiз: 3х16, 2х16] |  |  |  | 0.255 | замовника | 100%
193 | ПЛ-0,4 кВ 3597 по вул.Садова 203 (Воскресенс. сади) [дл.: 0,585] [марка: А] [розрiз: 4х16, 2х16] |  |  |  | 0.585 | замовника | 100%
194 | ПЛ-0,4 кВ 3597 по вул.Садова 204 (Воскресенс. сади) [дл.: 0,880 ] [марка: А] [розрiз: 4х16, 2х16] |  |  |  | 0.88 | замовника | 100%
195 | ПЛ-0,4 кВ 3597 по вул.Садова 205 (Воскресенс. сади) (А,4Х16, 0,040) |  |  |  | 0.04 | замовника | 100%
196 | ПЛ-0,4 кВ 3597 по вул.Садова 205 (Воскресенс. сади) [дл.: 0,130 ] [марка: А] [ розрiз: 3х16, 2х16 ] |  |  |  | 0.13 | замовника | 100%
197 | ПЛ-0,4 кВ 3597 по вул.Садова 205 (Воскресенс. сади) [дл.: 0,155] [марка: А] [ розрiз: 3х16, 2х16 ] |  |  |  | 0.155 | замовника | 100%
198 | ПЛ-0,4 кВ 3597 по вул.Садова 205 (Воскресенс. сади) [дл.: 1,175] [марка: А] [розрiз: 4Х16, 2х16] |  |  |  | 1.175 | замовника | 100%
199 | ПЛ-0,4 кВ 3597 по вул.Садова 206 (Воскресенс. сади) [дл.: 0,730 ] [марка: А] [розрiз: 4х16, 2х16 ] |  |  |  | 0.73 | замовника | 100%
200 | ПЛ-0,4 кВ 3597 по вул.Спортивна (Воскресенс. сади) [дл.: 0,065 ] [марка: А] [ розрiз: 2х16 ] |  |  |  | 0.065 | замовника | 100%
201 | ПЛ-0,4 кВ 3597 по вул.Спортивна (Воскресенс. сади) [дл.: 0,505 ] [ марка: А] [розрiз: 4х16, 2х16 ] |  |  |  | 0.505 | замовника | 100%
202 | ПЛ-0,4 кВ 5269 - по вул.Пiлот(Воскресенськi сади) [дл.: 0,155] [марка: А ] [розрiз: 4Х35, 2х16 ] |  |  |  | 0.155 | замовника | 100%
203 | ПЛ-0,4 кВ 5269 - по вул.Пiлот(Воскресенськi сади) [дл.: 1,175 ] [марка: А] [розрiз: 4Х35, 2х16 ] |  |  |  | 1.175 | замовника | 100%
204 | ПЛ-0,4 кВ ТП 922 РАДИСТiВ А-35 [дл.: 0.600] [марка: ДЗ 27ШТ] |  |  |  | 0.6 | замовника | 100%
205 | ПЛ-0,4 кВ ТП 6058 вул. М.Черемшини,38б [дл.: 0,090 ] [марка: А ] [розрiз: 4х35, 2х16 ] |  |  |  | 0.09 | замовника | 100%
206 | ПЛ-0,4 кВ ТП3474 вул. М.Черемшини,38б [дл.: 0,295 ] [марка: А ] [розрiз: 3х25, 2х16 ] |  |  |  | 0.295 | замовника | 100%
207 | ПЛ-0,4 кВ ТП3474 вул. М.Черемшини,38б [дл.: 0,520 ] [марка: А ] [розрiз: 2х16 ] |  |  |  | 0.52 | замовника | 100%
208 | ПЛ-0,4 кВ ТП3474 вул. М.Черемшини,38б [дл.: 1,050 ] [марка: А ] [розрiз: 3х25, 2х16 ] |  |  |  | 1.05 | замовника | 100%
Всього по 8 розділу:
| - кількість ПЛ 0,4 кВ: | 208 | шт
| - загальна довжина: | 63.725 | км
9. Повітряні лінії 10 кВ
№ з/п | Найменування повітряної лінії (ПЛ) 10 кВ |  |  |  | Довжина ПЛ 10 кВ (км.) | Ознаки належності | % ПЛ належне замовнику
1 | ПЛ 10 кВ 1 ОТПАЙКА - 3492 [дл.: 1.000] [марка: АС-35] |  |  |  | 1 | замовника | 100%
2 | ПЛ 10 кВ КТП 6041 оп.5 - оп.8 відгалудження від КПЛ "3360-5636" [довж.:0,350] [марка:АС 3х70] |  |  |  | 0.35 | замовника | 100%
3 | ПЛ-10 кВ КТП 3597 - опора 1 (по вул.Спортивнiй, Воскресенськi сади) (СІП3, 1Х50, 0,320) |  |  |  | 0.32 | замовника | 100%
Всього по 9 розділу:
| - кількість ПЛ 10 кВ: | 3 | шт
| - загальна довжина: | 1.67 | км
10. Повітряні лінії 110 кВ
№ з/п | Найменування повітряної лінії (ПЛ) 110 кВ |  |  |  | Довжина ПЛ 110 кВ (км.) | Ознаки належності | % ПЛ належне замовнику
1 | ПЛ-110 кВ ТЕЦ6 вод.кот.1цеп.з/б13м7 [довж.: 1,680] |  |  |  | 1.68 | замовника | 100%
2 | ПЛ-110 кВ ТЕЦ6 вод.кот.1цеп.з/б4 м4 [довж.: 0.920] |  |  |  | 0.92 | замовника | 100%
Всього по 10 розділу:
| - кількість ПЛ 110 кВ: | 2 | шт
| - загальна довжина: | 2.6 | км
11. Кабельні збірки (ЗК)
№ з/п | Найменування кабельної збірки |  | Адреса місцезнаходження об'єкту | Ознаки належності | % ЗК належне замовнику
1 | Кабельна збірка 5098/1 |  | вул. 8-го Березня, 5 | замовника | 100%
2 | Кабельна збірка 5098/10 |  | вул. 8-го Березня, 3 | замовника | 100%
3 | Кабельна збірка 5098/11 |  | вул. 8-го Березня, 4 | замовника | 100%
4 | Кабельна збірка 5098/12 |  | пров. Джерельний, 4А | замовника | 100%
5 | Кабельна збірка 5098/2 |  | вул. 8-го Березня, 6 | замовника | 100%
6 | Кабельна збірка 5098/3 |  | вул. 8-го Березня, 8/2 | замовника | 100%
7 | Кабельна збірка 5098/4 |  | пров. Джерельний, 3 | замовника | 100%
8 | Кабельна збірка 5098/5 |  | пров. Джерельний, 7/5 | замовника | 100%
9 | Кабельна збірка 5098/6 |  | пров. Джерельний, 6/5 | замовника | 100%
10 | Кабельна збірка 5098/7 |  | пров. Джерельний, 3 | замовника | 100%
11 | Кабельна збірка 5099/13 |  | вул. Дніпроводська, 8 | замовника | 100%
12 | Кабельна збірка 5099/14 |  | вул. Дніпроводська, 6 | замовника | 100%
13 | Кабельна збірка 5099/8 |  | вул. Дніпроводська, 13/1 | замовника | 100%
14 | Кабельна збірка 5099/9 |  | вул. Дніпроводська, 13/1 | замовника | 100%
15 | Кабельна збірка 7030/1 |  | вул. Набережно-Рибальська, Автод 0/1 | замовника | 100%
16 | Кабельна збірка 7030/2 |  | вул. Набережно-Рибальська, Автод 0/1 | замовника | 100%
17 | Кабельна збірка 7030/3 |  | вул. Набережно-Рибальська, Автод 0/35 | замовника | 100%
18 | Кабельна збірка 7030/4 |  | вул. Набережно-Рибальська, Автод 0/35 | замовника | 100%
19 | Кабельна збірка 7030/5 |  | вул. Електриків, 1 | замовника | 100%
20 | Кабельна збірка 7030/6 |  | вул. Електриків, 1 | замовника | 100%
21 | Кабельна збірка 7460/1 |  | вул. Набережно-Хрещатицька, 29 | замовника | 100%
22 | Кабельна збірка 7460/2 |  | вул. Набережно-Хрещатицька, 29 | замовника | 100%
23 | Кабельна збірка 3695/5 |  | вул. Автозаводська, 15А | замовника | 100%
24 | кабельна збірка 3695/6 |  | вул. Автозаводська, 15А | замовника | 100%
25 | Кабельна збірка 1145/1 |  | вул. Червонопільська, 12/11 | замовника | 100%
26 | Кабельна збірка 1145/2 |  | вул. Червонопільська, 12А | замовника | 100%
27 | Кабельна збірка 116/1 |  | вул. Петропавлівська, 38 | замовника | 100%
28 | Кабельна збірка 1239/1 |  | вул. Оболонська, 37Б | замовника | 100%
29 | Кабельна збірка 1335/1 |  | вул. Верхній Вал, 48/28Б | замовника | 100%
30 | Кабельна збірка 1335/2 |  | вул. Верхній Вал, 50 | замовника | 100%
31 | Кабельна збірка 1335/3 |  | вул. Верхній Вал, 50Б | замовника | 100%
32 | Кабельна збірка 1335/4 |  | вул. Верхній Вал, 48/28А | замовника | 100%
33 | Кабельна збірка 1386/1 |  | вул. Міська, 2 | замовника | 100%
34 | Кабельна збірка 1463/1 |  | вул. Кирилівська, 116А | замовника | 100%
35 | Кабельна збірка 1568/1 |  | вул. Петропавлівська, 6 | замовника | 100%
36 | Кабельна збірка 1568/2 |  | вул. Петропавлівська, 6 | замовника | 100%
37 | Кабельна збірка 1602/1 |  | вул. Верболозна, 37 | замовника | 100%
38 | Кабельна збірка 1696/1 |  | вул. Теліги Олени, 35Г | замовника | 100%
39 | Кабельна збірка 1696/2 |  | вул. Теліги Олени, 35Г | замовника | 100%
40 | Кабельна збірка 1696/3 |  | вул. Теліги Олени, 35В | замовника | 100%
41 | Кабельна збірка 1696/4 |  | вул. Ольжича Олега, 6 | замовника | 100%
42 | Кабельна збірка 1881/1 |  | вул. Сальского Володимира, 11 | замовника | 100%
43 | Кабельна збірка 1881/2 |  | вул. Сальского Володимира, 11 | замовника | 100%
44 | Кабельна збірка 1881/4 |  | вул. Берлинського Максима, 27/9 | замовника | 100%
45 | Кабельна збірка 1881/5 |  | вул. Вавілових, 20/13 | замовника | 100%
46 | Кабельна збірка 1881/6 |  | вул. Вавілових, 18 | замовника | 100%
47 | Кабельна збірка 2085/11 |  | вул. Кирилівська, 123 | замовника | 100%
48 | Кабельна збірка 2085/5 |  | вул. Копилівська, 67 | замовника | 100%
49 | Кабельна збірка 2085/8 |  | вул. Копилівська, 69/1 | замовника | 100%
50 | Кабельна збірка 2127/1 |  | вул. Теліги Олени, 35 | замовника | 100%
51 | Кабельна збірка 2127/2 |  | вул. Теліги Олени, 35А | замовника | 100%
52 | Кабельна збірка 2127/3 |  | вул. Теліги Олени, 33/2 | замовника | 100%
53 | Кабельна збірка 2127/4 |  | вул. Ольжича Олега, 4/33 | замовника | 100%
54 | Кабельна збірка 2128/1 |  | вул. Теліги Олени, 37Б | замовника | 100%
55 | Кабельна збірка 2128/2 |  | вул. Теліги Олени, 37В | замовника | 100%
56 | Кабельна збірка 2128/3 |  | вул. Теліги Олени, 37А | замовника | 100%
57 | Кабельна збірка 2295/1 |  | вул. Теліги Олени, 37Е | замовника | 100%
58 | Кабельна збірка 2295/3 |  | вул. Теліги Олени, 37Д | замовника | 100%
59 | Кабельна збірка 2295/4 |  | вул. Теліги Олени, 37Г | замовника | 100%
60 | Кабельна збірка 2656/1 |  | вул. Теліги Олени, 39 | замовника | 100%
61 | Кабельна збірка 2656/2 |  | вул. Теліги Олени, 39 | замовника | 100%
62 | Кабельна збірка 2656/3 |  | вул. Теліги Олени, 39А | замовника | 100%
63 | Кабельна збірка 2656/4 |  | вул. Теліги Олени, 39Б | замовника | 100%
64 | Кабельна збірка 2656/6 |  | вул. Теліги Олени, 41А | замовника | 100%
65 | Кабельна збірка 2871/1 |  | вул. Мукачівська, 14 | замовника | 100%
66 | Кабельна збірка 2904/7 |  | вул. Турівська, 9 | замовника | 100%
67 | Кабельна збірка 2904/8 |  | вул. Турівська, 9 | замовника | 100%
68 | Кабельна збірка 2966/1 |  | вул. Бакинська, 34 | замовника | 100%
69 | Кабельна збірка 2966/2 |  | вул. Теліги Олени, 41Б | замовника | 100%
70 | Кабельна збірка 2966/3 |  | вул. Теліги Олени, 41В | замовника | 100%
71 | Кабельна збірка 2966/5 |  | вул. Бакинська, 28 | замовника | 100%
72 | Кабельна збірка 2966/6 |  | вул. Бакинська, 28 | замовника | 100%
73 | Кабельна збірка 2966/7 |  | вул. Бакинська, 30 | замовника | 100%
74 | Кабельна збірка 2967/1 |  | вул. Теліги Олени, 49 | замовника | 100%
75 | Кабельна збірка 2967/2 |  | вул. Теліги Олени, 49 | замовника | 100%
76 | Кабельна збірка 2967/3 |  | вул. Теліги Олени, 45А | замовника | 100%
77 | Кабельна збірка 2967/4 |  | вул. Теліги Олени, 45 | замовника | 100%
78 | Кабельна збірка 3012/1 |  | вул. Бакинська, 37 | замовника | 100%
79 | Кабельна збірка 3012/2 |  | вул. Бакинська, 37 | замовника | 100%
80 | Кабельна збірка 3012/3 |  | вул. Бакинська, 37 | замовника | 100%
81 | Кабельна збірка 3012/4 |  | вул. Бакинська, 37 | замовника | 100%
82 | Кабельна збірка 317/1 |  | вул. Спаська, 6А | замовника | 100%
83 | Кабельна збірка 317/2 |  | вул. Спаська, 6А | замовника | 100%
84 | Кабельна збірка 317/3 |  | вул. Спаська, 8А | замовника | 100%
85 | Кабельна збірка 317/4 |  | вул. Спаська, 6А | замовника | 100%
86 | Кабельна збірка 317/6 |  | вул. Спаська, 10Г | замовника | 100%
87 | Кабельна збірка 317/7 |  | вул. Спаська, 10Г | замовника | 100%
88 | Кабельна збірка 3270/5 |  | вул. Овруцька, 17 | замовника | 100%
89 | Кабельна збірка 3291/2 |  | вул. Терьохина Олексія, 6 | замовника | 100%
90 | Кабельна збірка 3409/2 |  | вул. Грозненська, 18 | замовника | 100%
91 | Кабельна збірка 3428/4 |  | вул. Теліги Олени, 51 | замовника | 100%
92 | Кабельна збірка 3468/1 |  | вул. Татарська, 2Г | замовника | 100%
93 | Кабельна збірка 3468/2 |  | вул. Татарська, 2Д | замовника | 100%
94 | Кабельна збірка 3469/2 |  | вул. Вишгородська, 29 | замовника | 100%
95 | Кабельна збірка 348/3 |  | вул. Вишгородська, 29 | замовника | 100%
96 | Кабельна збірка 3627/2 |  | вул. Грозненська,18 | замовника | 100%
97 | Кабельна збірка 3953/1 |  | вул. Іллінська, 7 | замовника | 100%
98 | Кабельна збірка 3953/2 |  | вул. Іллінська, 7 | замовника | 100%
99 | Кабельна збірка 3953/3 |  | вул. Волоська, 10 | замовника | 100%
100 | Кабельна збірка 3953/4 |  | вул. Волоська, 10 | замовника | 100%
101 | Кабельна збірка 3953/5 |  | вул. Волоська, 12/4 | замовника | 100%
102 | Кабельна збірка 3953/6 |  | вул. Волоська, 12/4 | замовника | 100%
103 | Кабельна збірка 3953/7 |  | вул. Сковороди Григорія, 4/12 | замовника | 100%
104 | Кабельна збірка 4111/1 |  | вул. Глушко Юрія (вул. Подвойського), 9А | замовника | 100%
105 | Кабельна збірка 4111/10 |  | вул. Глушко Юрія (вул. Подвойського), 13 | замовника | 100%
106 | Кабельна збірка 4111/12 |  | вул. Глушко Юрія (вул. Подвойського), 11А | замовника | 100%
107 | Кабельна збірка 4111/2 |  | вул. Глушко Юрія (вул. Подвойського), 9А | замовника | 100%
108 | Кабельна збірка 4111/3 |  | вул. Берлинського Максима, 19 | замовника | 100%
109 | Кабельна збірка 4111/4 |  | вул. Берлинського Максима, 21/5 | замовника | 100%
110 | Кабельна збірка 4111/5 |  | вул. Глушко Юрія (вул. Подвойського), 7 | замовника | 100%
111 | Кабельна збірка 4111/6 |  | вул. Глушко Юрія (вул. Подвойського), 7 | замовника | 100%
112 | Кабельна збірка 4111/7 |  | вул. Глушко Юрія (вул. Подвойського), 7А | замовника | 100%
113 | Кабельна збірка 4111/8 |  | вул. Глушко Юрія (вул. Подвойського), 9 | замовника | 100%
114 | Кабельна збірка 4111/9 |  | вул. Глушко Юрія (вул. Подвойського), 11 | замовника | 100%
115 | Кабельна збірка 4270/1 |  | вул. Сирецька, 32/2 | замовника | 100%
116 | Кабельна збірка 4270/2 |  | вул. Сирецька, 32/2 | замовника | 100%
117 | Кабельна збірка 4345/1 |  | вул. Копилівська, 2А | замовника | 100%
118 | Кабельна збірка 4345/11 |  | вул. Кирилівська, 109/2 | замовника | 100%
119 | Кабельна збірка 4345/2 |  | вул. Петропавлівська, 7/1 | замовника | 100%
120 | Кабельна збірка 4345/3 |  | вул. Петропавлівська, 7/1 | замовника | 100%
121 | Кабельна збірка 4345/5 |  | вул. Копилівська, 2А | замовника | 100%
122 | Кабельна збірка 4345/7 |  | вул. Кирилівська, 109Б | замовника | 100%
123 | Кабельна збірка 4345/8 |  | вул. Кирилівська, 109А | замовника | 100%
124 | Кабельна збірка 4345/9 |  | вул. Кирилівська, 109Б | замовника | 100%
125 | Кабельна збірка 4363/1 |  | вул. Кирилівська, 109В/1 | замовника | 100%
126 | Кабельна збірка 4363/2 |  | вул. Копилівська, 2Б | замовника | 100%
127 | Кабельна збірка 4363/3 |  | вул. Нижный Вал, 19/21 А | замовника | 100%
128 | Кабельна збірка 4363/4 |  | вул. Нижный Вал, 19/21 А | замовника | 100%
129 | Кабельна збірка 4505/2 |  | вул. Копилівська, 2 | замовника | 100%
130 | Кабельна збірка 4505/3 |  | вул. Копилівська, 2А | замовника | 100%
131 | Кабельна збірка 4757/10 |  | вул. Волоська, 28А/48 | замовника | 100%
132 | Кабельна збірка 4757/12 |  | вул. Волоська, 24 | замовника | 100%
133 | Кабельна збірка 4757/2 |  | вул. Хорива, 33 | замовника | 100%
134 | Кабельна збірка 4757/3 |  | вул. Хорива, 33/35 | замовника | 100%
135 | Кабельна збірка 4757/8 |  | вул. Верхній Вал, 40 | замовника | 100%
136 | Кабельна збірка 4757/9 |  | вул. Межигірська, 16 | замовника | 100%
137 | Кабельна збірка 479/1 |  | вул. Ярославська, 24/26 | замовника | 100%
138 | Кабельна збірка 479/2 |  | вул. Ярославська, 32-30 | замовника | 100%
139 | Кабельна збірка 479/3 |  | вул. Ярославська, 32-30 | замовника | 100%
140 | Кабельна збірка 479/4 |  | вул. Ярославська, 26 | замовника | 100%
141 | Кабельна збірка 479/5 |  | вул. Ярославська, 28 | замовника | 100%
142 | Кабельна збірка 479/6 |  | вул. Волоська, 36/38 | замовника | 100%
143 | Кабельна збірка 479/7 |  | вул. Ярославська, 31 | замовника | 100%
144 | Кабельна збірка 479/8 |  | вул. Ярославська, 31 | замовника | 100%
145 | Кабельна збірка 479/9 |  | вул. Ярославська, 29 | замовника | 100%
146 | Кабельна збірка 4927/1 |  | вул. Шекавицька, 7/10 | замовника | 100%
147 | Кабельна збірка 5391/3 |  | пров. Биковський, 9 | замовника | 100%
148 | Кабельна збірка 5393/1 |  | вул. Татарська, 32Б | замовника | 100%
149 | Кабельна збірка 551/5 |  | Боричів узвіз, 13 | замовника | 100%
150 | Кабельна збірка 551/6 |  | Боричів узвіз, 13 | замовника | 100%
151 | Кабельна збірка 577/4 |  | вул. Межигірська, 37 | замовника | 100%
152 | Кабельна збірка 577/5 |  | вул. Межигірська, 37 | замовника | 100%
153 | Кабельна збірка 579/1 |  | вул. Введенська, 25 | замовника | 100%
154 | Кабельна збірка 579/4 |  | вул. Оболонська, 35 | замовника | 100%
155 | Кабельна збірка 6264/1 |  | вул. Боготирська, 1/8А | замовника | 100%
156 | Кабельна збірка 6903/17 |  | вул. Хорива, 10 | замовника | 100%
157 | Кабельна збірка 6903/20 |  | вул. Костянтинівська, 4 | замовника | 100%
158 | Кабельна збірка 753/1 |  | вул. Щусєва, 24А | замовника | 100%
159 | Кабельна збірка 753/2 |  | вул. Берлинського Максима, 17 | замовника | 100%
160 | Кабельна збірка 753/3 |  | вул. Берлинського Максима, 15 | замовника | 100%
161 | Кабельна збірка 753/4 |  | вул. Щусєва, 22/13 | замовника | 100%
162 | Кабельна збірка 753/5 |  | вул. Щусєва, 24 | замовника | 100%
163 | Кабельна збірка 753/6 |  | вул. Щусєва, 28 | замовника | 100%
164 | Кабельна збірка 753/7 |  | вул. Щусєва, 30/6 | замовника | 100%
165 | Кабельна збірка 753/8 |  | вул. Вавілових, 8 | замовника | 100%
166 | Кабельна збірка 753/9 |  | вул. Вавілових, 10А | замовника | 100%
167 | Кабельна збірка 80/12 |  | вул. Ярославська, 21 | замовника | 100%
168 | Кабельна збірка 4579/7 |  | вул. Кирилівська, 31Б | замовника | 100%
169 | Кабельна збірка 4579/8 |  | вул. Кирилівська, 31Б | замовника | 100%
170 | Кабельна збірка 6045/14 |  | пров. Ярославський, 7/9 | замовника | 100%
171 | Кабельна збірка 6045/15 |  | пров. Ярославський, 7/9 | замовника | 100%
172 | Кабельна збірка 6045/16 |  | пров. Ярославський, 7/9 | замовника | 100%
173 | Кабельна збірка 6045/17 |  | пров. Ярославський, 7/9 | замовника | 100%
174 | Кабельна збiрка 3327/1 |  | вул. Вавілових, 13А | замовника | 100%
175 | Кабельна збірка РП151/1 |  | вул. Шекавицька, 34 | замовника | 100%
176 | Кабельна збірка РП151/10 |  | вул. Ярославська, 35/35 | замовника | 100%
177 | Кабельна збірка РП151/3 |  | вул. Волоська, 42 | замовника | 100%
178 | Кабельна збірка РП151/4 |  | вул. Ярославська, 39А | замовника | 100%
179 | Кабельна збірка РП151/5 |  | вул. Ярославська, 47/29 | замовника | 100%
180 | Кабельна збірка РП151/6 |  | вул. Ярославська, 39В | замовника | 100%
181 | Кабельна збірка РП151/7 |  | вул. Ярославська, 39А | замовника | 100%
182 | Кабельна збірка РП151/8 |  | вул. Ярославська, 35/35 | замовника | 100%
183 | Кабельна збірка РП151/9 |  | вул. Волоська, 36/38 | замовника | 100%
184 | Кабельна збірка РП292/1 |  | посп. Героїв Сталінграда, 16Д | замовника | 100%
185 | Кабельна збірка РП50/1 |  | вул. Глушко Юрія (вул. Подвойського), 8А/23 | замовника | 100%
186 | Кабельна збірка РП50/4 |  | вул. Глушко Юрія (вул. Подвойського), 10А | замовника | 100%
187 | Кабельна збірка РП50/5 |  | вул. Глушко Юрія (вул. Подвойського), 10 | замовника | 100%
188 | Кабельна збірка РП50/6 |  | вул. Глушко Юрія (вул. Подвойського), 12/16 | замовника | 100%
189 | Кабельна збірка РП50/7 |  | вул. Вавілових, 16/12 | замовника | 100%
190 | Кабельна збірка РП50/8 |  | вул. Глушко Юрія (вул. Подвойського), 10 | замовника | 100%
191 | Кабельна збірка 5376/1 |  | просп. Правди, 19 | замовника | 100%
192 | Кабельна збірка 5376/2 |  | просп. Правди, 19 | замовника | 100%
193 | Кабельна збірка №5230/6 |  | вул. Лісна, Пуща-Водица, 66В | замовника | 100%
194 | Кабельна збірка №5230/4 |  | вул. Лісна, Пуща-Водица, 63/65 | замовника | 100%
195 | Кабельна збірка №5230/3 |  | вул. Лісна, Пуща-Водица, 63/65 | замовника | 100%
196 | Кабельна збірка №5230/5 |  | вул. Лісна, Пуща-Водица, 64 | замовника | 100%
197 | Кабельна збірка №5230/2 |  | вул. Лісна, Пуща-Водица, 62А | замовника | 100%
198 | Кабельна збірка РП140/3 |  | вул. Якуба Колоса, 21 | замовника | 100%
199 | Кабельна збірка 1105/1 |  | вул. Волинська, 69 | замовника | 100%
200 | Кабельна збірка 1105/2 |  | вул. Волинська, 69 | замовника | 100%
201 | Кабельна збірка 1445/1 |  | просп. Науки, 43 | замовника | 100%
202 | Кабельна збірка 1701/9 |  | пул. Перемоги, 11 | замовника | 100%
203 | Кабельна збірка 2214/4 |  | вул. Ломоносова,34/1а | замовника | 100%
204 | Кабельна збірка 237/5 |  | просп.Лобоновського, 4 | замовника | 100%
205 | Кабельна збірка 237/5А |  | просп.Лобоновського, 4 | замовника | 100%
206 | Кабельна збірка 2983/5 |  | пр. Леся Курбаса, 5Б | замовника | 100%
207 | Кабельна збірка 2983/6 |  | пр. Леся Курбаса, 5Б | замовника | 100%
208 | Кабельна збірка 3081/1 |  | вул. Ромена Роллана, 18 | замовника | 100%
209 | Кабельна збірка 3199/3 |  | вул. Зодчих, 30 | замовника | 100%
210 | Кабельна збірка 3199/7 |  | вул. Зодчих, 30/2 бойлер | замовника | 100%
211 | Кабельна збірка 3199/8 |  | вул. Зодчих, 30/6 | замовника | 100%
212 | Кабельна збірка 3200/1 |  | бульв. Кольцова, 17 | замовника | 100%
213 | Кабельна збірка 3201/2 |  | бульв. Кольцова, 19 | замовника | 100%
214 | Кабельна збірка 3201/2А |  | бульв. Кольцова, 19 | замовника | 100%
215 | Кабельна збірка 3285/1 |  | просп. Науки, 15 | замовника | 100%
216 | Кабельна збірка 3285/2 |  | просп. Науки, 15 | замовника | 100%
217 | Кабельна збірка 3348/3 |  | б-р. Ромена Ролана, 11 | замовника | 100%
218 | Кабельна збірка 3348/4 |  | б-р. Ромена Ролана, 11 | замовника | 100%
219 | Кабельна збірка 3349/1 |  | б-р. Ромена Ролана, 13 б | замовника | 100%
220 | Кабельна збірка 3351/6 |  | вул. Зодчих, 68/2 | замовника | 100%
221 | Кабельна збірка 3351/7 |  | вул. Зодчих, 68/2 | замовника | 100%
222 | Кабельна збірка 4170/3 |  | вул. Сеченова,7 | замовника | 100%
223 | Кабельна збірка 4758/1 |  | просп. Голосіївський, 88 на ТП | замовника | 100%
224 | Кабельна збірка 4758/2 |  | просп. Голосіївський, 88 на ТП | замовника | 100%
225 | Кабельна збірка 5620/1 |  | просп. Науки, 63 | замовника | 100%
226 | Кабельна збірка 5620/2 |  | просп. Науки, 61 | замовника | 100%
227 | Кабельна збірка 5620/3 |  | просп. Науки, 61 | замовника | 100%
228 | Кабельна збірка 5697/1 |  | вул. Тулузи, 3 Б | замовника | 100%
229 | Кабельна збірка 5697/2 |  | вул. Тулузи, 3 Б | замовника | 100%
230 | Кабельна збірка 5697/3 |  | вул. Тулузи, 3 Б | замовника | 100%
231 | Кабельна збірка 5697/4 |  | вул. Тулузи, 3 Б | замовника | 100%
232 | Кабельна збірка 5697/6 |  | вул. Тулузи, 3 Б | замовника | 100%
233 | Кабельна збірка 6242/1 |  | вул. Кадетський гай,3 | замовника | 100%
234 | Кабельна збірка 6242/2 |  | вул. Кадетський гай,3 | замовника | 100%
235 | Кабельна збірка 6242/3 |  | вул. Кадетський гай,3 | замовника | 100%
236 | Кабельна збірка 6242/4 |  | вул. Кадетський гай,3 | замовника | 100%
237 | Кабельна збірка 6242/5 |  | вул. Кадетський гай,3 | замовника | 100%
238 | Кабельна збірка 6242/6 |  | вул. Кадетський гай,3 | замовника | 100%
239 | Кабельна збірка 6242/А |  | вул. Кадетський гай,3 | замовника | 100%
240 | Кабельна збірка 6242/Б |  | вул. Кадетський гай,3 | замовника | 100%
241 | Кабельна збірка 826/4 |  | вул. Курська, 5 | замовника | 100%
242 | Кабельна збірка 826/5 |  | просп. Повітрофлотський, 3 | замовника | 100%
243 | Кабельна збірка 826/6 |  | просп. Повітрофлотський, 3 | замовника | 100%
244 | Кабельна збірка 826/7 |  | просп. Повітрофлотський, 3 | замовника | 100%
245 | Кабельна збірка 898/2 |  | просп. Науки, 42/1 | замовника | 100%
246 | Кабельна збірка 898/3 |  | просп. Науки, 42/1 | замовника | 100%
247 | Кабельна збірка №938/1 |  | вул.Генерала Матикіна 3 | замовника | 100%
248 | Кабельна збірка №938/2 |  | вул.Генерала Матикіна 3 | замовника | 100%
249 | Кабельна збірка РП140/ 5 |  | вул. Якуба Колоса, 15 б | замовника | 100%
250 | Кабельна збірка РП140/1 |  | вул. Якуба Колоса, 21 | замовника | 100%
251 | Кабельна збірка РП140/2 |  | вул. Якуба Колоса, 21 | замовника | 100%
252 | Кабельна збірка РП140/4 |  | вул. Якуба Колоса, 21 | замовника | 100%
253 | Кабельна збірка РП140/6 |  | вул. Якуба Колоса, 15 б | замовника | 100%
254 | Кабельна збірка РП187/4 |  | просп. Науки, 6 (на РП 187) | замовника | 100%
255 | Кабельна збірка РП187/5 |  | Московська площа (на Макдональдзі) | замовника | 100%
256 | Кабельна збірка РП187/6 |  | Московська площа (на Макдональдзі) | замовника | 100%
257 | Кабельна збірка РП187/7 |  | Московська площа (на Макдональдзі) | замовника | 100%
258 | Кабельна збірка РП90/1 |  | бульв. Кольцова, 2 А (Бойлерная) | замовника | 100%
259 | Кабельна збірка РП90/6 |  | бульв. Зодчих, 32 В | замовника | 100%
260 | Кабельна збірка РП90/7 |  | бульв. Кольцова, 17 В | замовника | 100%
261 | Кабельна збірка РП90/8 |  | бульв. Кольцова, 17 В | замовника | 100%
262 | Кабельна збірка 1102/3 |  | пр-кт. Перемоги,122-а | замовника | 100%
263 | Кабельна збірка 1163/7 |  | вул. Василевской (на ТП 1163) | замовника | 100%
264 | Кабельна збірка 1186/2 |  | вул.Чистяковская ,6-10 | замовника | 100%
265 | Кабельна збірка 1186/1 |  | вул.Чистяковская ,12 | замовника | 100%
266 | Кабельна збірка 1312/1 |  | вул. Депутатская, 13 | замовника | 100%
267 | Кабельна збірка 1655/2 |  | вул. Дорогожицька, 3-а | замовника | 100%
268 | Кабельна збірка 1685/1 |  | вул. Вітрука, 7 | замовника | 100%
269 | Кабельна збірка 1909/1 |  | вул. Парково-Сирецька, 1 | замовника | 100%
270 | Кабельна збірка 1967/7 |  | вул. Белецкого,16 (ТП 1967) | замовника | 100%
271 | Кабельна збірка 1967/8 |  | вул. Белецкого,16 | замовника | 100%
272 | Кабельна збірка 1998/1 |  | вул. Дегтяревская, 43/9 | замовника | 100%
273 | Кабельна збірка 1998/10 |  | вул. Дегтяревская, 43 | замовника | 100%
274 | Кабельна збірка 1998/1а |  | вул. Дегтяревская,47 | замовника | 100%
275 | Кабельна збірка 1998/2 |  | вул. Дегтяревская, 43 | замовника | 100%
276 | Кабельна збірка 1998/3 |  | вул. Дегтяревская, 43/8 | замовника | 100%
277 | Кабельна збірка 1998/4 |  | вул. Дегтяревская, 43/7 | замовника | 100%
278 | Кабельна збірка 1998/5 |  | вул. Дегтяревская, 43/6 | замовника | 100%
279 | Кабельна збірка 1998/6 |  | вул. Дегтяревская, 43/5 | замовника | 100%
280 | Кабельна збірка 1998/7 |  | вул. Дегтяревская, 43/3 | замовника | 100%
281 | Кабельна збірка 1998/8 |  | вул. Дегтяревская, 43/2 | замовника | 100%
282 | Кабельна збірка 1998/9 |  | вул. Дегтяревская, 43/1 | замовника | 100%
283 | Кабельна збірка 2112/3 |  | вул. Отрадна, 32 | замовника | 100%
284 | Кабельна збірка 2328/3 |  | вул. Вернадського, 17 | замовника | 100%
285 | Кабельна збірка 2365/3 |  | вул. Туполева, 7-б | замовника | 100%
286 | Кабельна збірка 2490/2 |  | вул. Семешко, 75-а | замовника | 100%
287 | Кабельна збірка 2490/1 |  | вул. Семешко, 8 | замовника | 100%
288 | Кабельна збірка 2491/1 |  | вул. Семешко, 14 | замовника | 100%
289 | Кабельна збірка 2491/2 |  | вул. Семешко, 12 | замовника | 100%
290 | Кабельна збірка 2830/1 |  | вул. Гарматная, 16 | замовника | 100%
291 | Кабельна збірка 2830/2 |  | вул. Гарматная, 18 | замовника | 100%
292 | Кабельна збірка 2830/3 |  | вул. Гарматная, 20 | замовника | 100%
293 | Кабельна збірка 2914/1 |  | вул. Тернопольская, 7-а | замовника | 100%
294 | Кабельна збірка 2965/1 |  | вул. Белоруская, 17-а | замовника | 100%
295 | Кабельна збірка 3029/1 |  | Кабельна збірка 3029/1 | замовника | 100%
296 | Кабельна збірка 3065/1 |  | вул. Гарматная, 5-г | замовника | 100%
297 | Кабельна збірка 3183/3 |  | вул. Львівська, 28 | замовника | 100%
298 | Кабельна збірка 3183/4 |  | вул. Львівська, 36-а | замовника | 100%
299 | Кабельна збірка 3183/5 |  | вул. Львівська, 36-а | замовника | 100%
300 | Кабельна збірка 3183/6 |  | вул. Львівська,38/9 | замовника | 100%
301 | Кабельна збірка 3264/1 |  | вул. Серповая ( на ТП 3264) | замовника | 100%
302 | Кабельна збірка 3840/2 |  | пр-кт. Перемоги, 94/1 | замовника | 100%
303 | Кабельна збірка 3840/3 |  | пр-кт. Перемоги, 94/1 | замовника | 100%
304 | Кабельна збірка 3840/4 |  | пр-кт. Перемоги, 7-а | замовника | 100%
305 | Кабельна збірка 3840/5 |  | пр-кт. Перемоги, 94/1 | замовника | 100%
306 | Кабельна збірка 3855/1 |  | вул. Щербакова, 51-в | замовника | 100%
307 | Кабельна збірка 3855/2 |  | вул. Щербакова, 51-в | замовника | 100%
308 | Кабельна збірка 4057/3 |  | вул. Котельникова, 80 | замовника | 100%
309 | Кабельна збірка 4095/1 |  | вул. Верховинная. 11 | замовника | 100%
310 | Кабельна збірка 4095/2 |  | вул. Верховинная. 11 | замовника | 100%
311 | Кабельна збірка 4095/3 |  | вул. Верховинная. 7 | замовника | 100%
312 | Кабельна збірка 4095/4 |  | вул. Верховинная. 7 | замовника | 100%
313 | Кабельна збірка 4095/5 |  | вул. Верховинная. 9 | замовника | 100%
314 | Кабельна збірка 4095/6 |  | вул. Верховинная. 9 | замовника | 100%
315 | Кабельна збірка 4105/1 |  | вул. Невская ( на аб. ключах) | замовника | 100%
316 | Кабельна збірка 4144/5 |  | вул. Дегтярівська,8 | замовника | 100%
317 | Кабельна збірка 4238/1 |  | вул. Мельникова, 87 | замовника | 100%
318 | Кабельна збірка 4450/1 |  | вул. Виборгская,41 | замовника | 100%
319 | Кабельна збірка 4450/2 |  | вул. Виборгская,25 | замовника | 100%
320 | Кабельна збірка 4450/3 |  | вул. Виборгская,41/23 | замовника | 100%
321 | Кабельна збірка 4797/1 |  | вул. Нежинская, 29-Г | замовника | 100%
322 | Кабельна збірка 4797/2 |  | вул. Нежинская, 29-Г | замовника | 100%
323 | Кабельна збірка 1887/2 |  | вул. Щербакова(на ТП) | замовника | 100%
324 | Кабельна збірка 2444/9 |  | вул. Саратовська(на ТП) | замовника | 100%
325 | Кабельна збірка 5770/1 |  | вул. Мельникова (на ТП 5770) | замовника | 100%
326 | Кабельна збірка 5770/2 |  | вул. Мельникова (на ТП 5770) | замовника | 100%
327 | Кабельна збірка 5770/3 |  | вул. Мельникова, 83 | замовника | 100%
328 | Кабельна збірка 5919/3 |  | вул. Борщагівська, 143-б | замовника | 100%
329 | Кабельна збірка 5919/4 |  | вул. Борщагівська, 143-б | замовника | 100%
330 | Кабельна збірка 710/2 |  | вул. Грекова,3 | замовника | 100%
331 | Кабельна збірка 710/3 |  | вул. Берлінського,6 | замовника | 100%
332 | Кабельна збірка 710/4 |  | вул. Щусева,15А | замовника | 100%
333 | Кабельна збірка 710/5 |  | вул. Грекова,3/1 | замовника | 100%
334 | Кабельна збірка 2647/3 |  | Житомирське шосе, 17км | замовника | 100%
335 | Кабельна збірка 647/4 |  | Житомирське шосе, 17км | замовника | 100%
336 | Кабельна збірка 2681/3 |  | пров. Приладний,4 | замовника | 100%
337 | Кабельна збірка 2681/4 |  | пров. Приладний,4 | замовника | 100%
338 | Кабельна збірка 332/3 |  | вул. Бучанська,36 | замовника | 100%
339 | Кабельна збірка 332/4 |  | вул. Бучанська,36 | замовника | 100%
340 | Кабельна збірка 1893/3 |  | вул. Білоруська,13 | замовника | 100%
341 | Кабельна збірка 4725/3 |  | вул. Гончарова (на ТП 4725) | замовника | 100%
342 | Кабельна збірка 1040/13 |  | пров. Нестерівському ,11 | замовника | 100%
343 | Кабельна збірка 1094/2 |  | вул. Грушевського,7 | замовника | 100%
344 | Кабельна збірка 1094/3 |  | вул. Грушевського,7 | замовника | 100%
345 | Кабельна збірка 135/10 |  | вул. Шовковична,21/23 | замовника | 100%
346 | Кабельна збірка 2396/2 |  | вул. Велика Васильківська,116 | замовника | 100%
347 | Кабельна збірка 3682/6 |  | вул. Аніщенка,12 | замовника | 100%
348 | Кабельна збірка 4418/4 |  | вул. Михайла Грушевського,3 | замовника | 100%
349 | Кабельна збірка 4418/5 |  | вул. Михайла Грушевського,3 | замовника | 100%
350 | Кабельна збірка 4662/2 |  | вул. Підвисоцького,6 | замовника | 100%
351 | Кабельна збірка 4662/3 |  | вул. Підвисоцького,6 | замовника | 100%
352 | Кабельна збірка 499/11 |  | вул. Тарасівська, 30 | замовника | 100%
353 | Кабельна збірка 5651/8 |  | вул. Круглоуніверситетська,3 | замовника | 100%
354 | Кабельна збірка 6039/2 |  | вул. М.Грушевського, 1 | замовника | 100%
355 | Кабельна збірка 724/4 |  | вул. Велика Житомирська, 16 | замовника | 100%
356 | Кабельна збірка 3983/5 |  | вул. Рибальська,8 | замовника | 100%
357 | Кабельна збірка 3983/6 |  | вул. Рибальська,8 | замовника | 100%
358 | Кабельна збірка 5925/3 |  | вул. Володимирська, 5 | замовника | 100%
359 | Кабельна збірка 985/8 |  | вул. Володимирська, 10 | замовника | 100%
360 | Кабельна збірка 985/8 |  | Андріївський узвіз, 28 | замовника | 100%
361 | Кабельна збірка 451/6 |  | вул. Володимирська, 78 | замовника | 100%
362 | Кабельна збірка 451/7 |  | вул. Володимирська, 83 | замовника | 100%
363 | Кабельна збірка 483/5 |  | вул. Хрещатик, 46 | замовника | 100%
364 | Кабельна збірка 5000/4 |  | вул. Бульварно-Кудрявська, 15 | замовника | 100%
365 | Кабельна збірка 5070/1 |  | вул. Саксаганського, 98 | замовника | 100%
366 | Кабельна збірка 678/2 |  | вул. Лютеранській,11 | замовника | 100%
367 | Кабельна збірка 485/15 |  | пров. Бехтерівський,10 | замовника | 100%
368 | Кабельна збірка 485/16 |  | пров. Бехтерівський, 4-В | замовника | 100%
369 | Кабельна збірка 2885/5 |  | вул. Підвисоцького,14 | замовника | 100%
370 | Кабельна збірка 3826/5 |  | вул. Дмитрівська, 44Б | замовника | 100%
371 | Кабельна збірка 3826/12 |  | вул. Дмитрівська, 44Б | замовника | 100%
372 | Кабельна збірка 5000/11 |  | вул. Ярославів Вал, 38 | замовника | 100%
373 | Кабельна збірка 5000/9 |  | вул. Ярославів Вал, 38 | замовника | 100%
374 | Кабельна збірка 5007/13 |  | вул. Кудрявська, 26/28 | замовника | 100%
375 | Кабельна збірка 5070/10 |  | вул. Саксаганського, 98 | замовника | 100%
376 | Кабельна збірка 5664/2 |  | вул. Січових Стрільців, 40/1 | замовника | 100%
377 | Кабельна збірка 5695/2 |  | вул. Володимирській,14/8 | замовника | 100%
378 | Кабельна збірка 5695/3 |  | вул. Володимирській,12В | замовника | 100%
379 | Кабельна збірка 622/8 |  | вул. Обсерваторна,21 | замовника | 100%
380 | Кабельна збірка 622/9 |  | вул. Обсерваторна,21 | замовника | 100%
381 | Кабельна збірка 5/2 |  | вул. Інститутська,21 | замовника | 100%
382 | Кабельна збірка 5000/3 |  | вул. Бульварно-Кудрявська, 15 | замовника | 100%
383 | Кабельна збірка 6262/1 |  | вул. Підвисоцького, 4А | замовника | 100%
384 | Кабельна збірка 1096/6 |  | вул. Пожарского,15 | замовника | 100%
385 | Кабельна збірка 1559/1 |  | вул. Будівельників,24А | замовника | 100%
386 | Кабельна збірка 1559/2 |  | БВС-13 | замовника | 100%
387 | Кабельна збірка 1635/6 |  | вул. Григорія Чупринки,8А | замовника | 100%
388 | Кабельна збірка 1953/10 |  | вул. Російська,10 | замовника | 100%
389 | Кабельна збірка 2611/4 |  | вул. Сімферопільська,13А | замовника | 100%
390 | Кабельна збірка 2611/5 |  | вул. Новодарницька,5 | замовника | 100%
391 | Кабельна збірка 2611/6 |  | вул. Новодарницька,7 | замовника | 100%
392 | Кабельна збірка 2695/1 |  | вул. Сімферопільська,11 | замовника | 100%
393 | Кабельна збірка 2846/5 |  | вул. Миколайчука,17/1 | замовника | 100%
394 | Кабельна збірка 2846/6 |  | вул. Миколайчука,17/1 | замовника | 100%
395 | Кабельна збірка 2911/4 |  | вул. вул. Двінська,1-А | замовника | 100%
396 | Кабельна збірка 3778/1 |  | вул. Двінська,1 | замовника | 100%
397 | Кабельна збірка 3778/3 |  | вул. Двінська,1-А | замовника | 100%
398 | Кабельна збірка 4222/3 |  | вул. Харченка Євгенія,23 | замовника | 100%
399 | Кабельна збірка 4222/4 |  | вул. Харченка Євгенія,27 | замовника | 100%
400 | Кабельна збірка 4350/2 |  | пров. Волго-Донський,5/2 | замовника | 100%
401 | Кабельна збірка 5432/1 |  | вул. Драгоманова,42 | замовника | 100%
402 | Кабельна збірка 5432/2 |  | вул. Драгоманова,42 | замовника | 100%
403 | Кабельна збірка 1249/2 |  | вул. Сверстюка,7 | замовника | 100%
404 | Кабельна збірка 4443/ |  | вул. Калачевська,9 | замовника | 100%
405 | Кабельна збірка 4443/ |  | вул. Калачевська,9 | замовника | 100%
406 | Кабельна збірка 5420/1 |  | вул. Драгоманова,27 | замовника | 100%
407 | Кабельна збірка 5420/2 |  | перетин вул. Григоренка Драгоманова/ просп. Бажана | замовника | 100%
408 | Кабельна збірка 2287/1 |  | вул. Микитенка Івана, 9 | замовника | 100%
409 | Кабельна збірка 2139/6 |  | вул. Запорожця Петра, 13 | замовника | 100%
410 | Кабельна збірка 2237/15 |  | вул. Стальського Сулеймана, 10-А | замовника | 100%
411 | Кабельна збірка 2237/16 |  | вул. Стальського Сулеймана, 10-А | замовника | 100%
| Всього по 11 розділу | Об'єктів ЗК: | 411 шт
12. Електрообладнання підстанцій ПС 110/10 кВ, ПС 110/35/10 кВ, ПС 35/10 кВ.
№ з/п | Найменування об'єкту | Ознаки належності об'єкту (будівля та теріторія ПС) | Адреса місцезнаходження об'єкту | Найменування електрообладнання | Кількість
1 | ПС "Строітєльство" 110/10 кВ | Замовника | м. Київ, вул. Пухівська, 1-А | Обладнання ВРП-110 кВ у повному обсязі | 1
Обладнання ЗРП-10 кВ у повному обсязі, в т.ч. комірки К-37 -23шт.
Трансформатори ТДН-10000/110 кВА (Т-1,Т-2), 2 шт.
Трансформатори ТМ-63/10 кВА (ТВП-1,ТВП-2), 2 шт.
2 | ПС Нікольська 110/35/10 кВ | іншого власника | Київська обл., с. Борщагiвка вул.Микільсько-Борщагівська,33 | Комірка КМ-1Ф в ЗРП 10 кВ | 1
3 | ПС Протасівська 110/35/10 кВ | іншого власника | м. Київ, вул. Нововокзальна, 5 | Комірки К-104 в ЗРП 10 кВ | 2
4 | ПС Біличі 110/35/10 кВ | іншого власника | м. Київ, вул. Генерала Наумова, 64 | Комірка КМ-1Ф в ЗРП 10 кВ | 2
5 | ПС Пирогівська 110/10 кВ | іншого власника | м. Київ, вул. Заболотного академіка | Комірки КАУ-10Ц в ЗРП 10 кВ | 8
6 | ПС ВУМ 110/10 кВ | іншого власника | Київська обл., с. Петропавлівська Борщагівка, Велика окружна, 4А | Комірки КАУ-10Ц в ЗРП 10 кВ | 13
7 | ПС Голосіїська 35/10 кВ | іншого власника | м. Київ, пр-т Голосіївський (40-річчя Жовтня),85 | Реактор заз. РЗДСОМ-380/10, ДГК-10 №1 I с.ш. | 1
8 | ПС Воскресенська 110/35/10 кВ | іншого власника | м. Київ, пр-т Алішера Навої, 1 | Реактор заз. РЗДСОМ-380/10, ДГК-10 №1 І с.ш. | 1
9 | ПС Татарська 110/10 кВ | іншого власника | м. Київ, вул. Половецька, 14-Б | Реактор заз. РЗДСОМ-380/10, ДГК-10 №2 ІV с.ш. | 1
10 | ПС Вигурівщина 110/10 кВ | іншого власника | м. Київ, вул. Милославська, 2А | Трансформатор ТМ-630/10, ТДГК-10 IV с. | 1
| Всього по 12 розділу | Об'єктів ПС: | 10 шт
| ЗАМОВНИК |  |  |  | ВИКОНАВЕЦЬ
СПЕЦІАЛІЗОВАНЕ ВОДОГОСПОДАРСЬКЕ КОМУНАЛЬНЕ ПІДПРИЄМСТВО ВИКОНАВЧОГО ОРГАНУ КИЇВСЬКОЇ МІСЬКОЇ РАДИ (КИЇВСЬКОЇ МІСЬКОЇ ДЕРЖАВНОЇ АДМІНІСТРАЦІЇ) «КИЇВВОДФОНД»
| Директор |  |  |  | Посада
|  |  | _________________________ С.С. Козловська |  |  | _________________________ | П.І.Б.
| м.п. |  |  |  | м.п.